## sensitivity
Parameter | Total Annual | Elec Annual | Gas Annual | Elec Jan | Elec Feb | Elec Mar | Elec Apr | Elec May | Elec Jun | Elec Jul | Elec Aug | Elec Sep | Elec Oct | Elec Nov | Elec Dec | Gas Jan | Gas Feb | Gas Mar | Gas Apr | Gas May | Gas Jun | Gas Jul | Gas Aug | Gas Sep | Gas Oct | Gas Nov | Gas Dec
air_leakage | 0.0046725 | 0.009826 | 0.016758 | 0.0027356 | 0.0033131 | 0.0041209 | 0.0087168 | 0.012762 | 0.017201 | 0.019258 | 0.018437 | 0.015409 | 0.0083775 | 0.0026906 | 0.0023556 | 0.030925 | 0.028201 | 0.023844 | 0.017097 | 0.0090522 | 0.0020891 | 0.00068392 | 0.00056987 | 0.003037 | 0.014728 | 0.025402 | 0.031788
below_grade_wall_insul | 0.00031711 | 0.0026829 | 0.0028526 | 0.0027299 | 0.0027552 | 0.0032411 | 0.0033308 | 0.0027037 | 0.0028497 | 0.0018598 | 0.0020406 | 0.0030834 | 0.0033243 | 0.0024309 | 0.0021021 | 0.0086305 | 0.00572 | 0.0036482 | 0.0015229 | 0.00010953 | 0.00034783 | 0.00011391 | 0.00034176 | 0.00011686 | 0.0014201 | 0.0042936 | 0.006598
control_option | 0.020614 | 0.043987 | 0 | 0.032968 | 0.037879 | 0.043426 | 0.050177 | 0.054306 | 0.056838 | 0.053148 | 0.048016 | 0.044111 | 0.039853 | 0.034547 | 0.030165 | 0 | 0 | 0 | 0 | 0 | 0 | 0 | 0 | 0 | 0 | 0 | 0
cool_sizing_factor | 0.019774 | 0.066642 | 0.019359 | 0.060346 | 0.061196 | 0.062031 | 0.065167 | 0.067899 | 0.074925 | 0.075579 | 0.074747 | 0.071013 | 0.063867 | 0.060664 | 0.059851 | 0.036455 | 0.033838 | 0.031513 | 0.018366 | 0.0065295 | 0.000927 | 0 | 0.00034176 | 0.0015171 | 0.014639 | 0.031101 | 0.038665
cooling_coil_cop_dining | 0.0059507 | 0.012949 | 0 | 0 | 0.00041431 | 0.000625 | 0.0062684 | 0.011361 | 0.022111 | 0.036786 | 0.046356 | 0.018297 | 0.0033268 | 0.00064094 | 0 | 0 | 0 | 0 | 0 | 0 | 0 | 0 | 0 | 0 | 0 | 0 | 0
cooling_coil_cop_kitchen | 0.0052474 | 0.011406 | 0 | 0.00099453 | 0.0013797 | 0.0014987 | 0.0061358 | 0.011462 | 0.021442 | 0.029135 | 0.031771 | 0.018129 | 0.0060197 | 0.0019204 | 0.00099034 | 0 | 0 | 0 | 0 | 0 | 0 | 0 | 0 | 0 | 0 | 0 | 0
cooling_setpoint | 0.01574 | 0.081536 | 0.042828 | 0.073283 | 0.074476 | 0.075704 | 0.079404 | 0.084289 | 0.09149 | 0.092552 | 0.091662 | 0.087229 | 0.076788 | 0.07438 | 0.073695 | 0.083566 | 0.073789 | 0.065388 | 0.039337 | 0.0173 | 0.0038256 | 0.0010255 | 0.000342 | 0.0043214 | 0.032192 | 0.068198 | 0.084952
cooling_setpoint_kitchen | 0.079515 | 0.15703 | 0.0028802 | 0.13517 | 0.14028 | 0.15149 | 0.15943 | 0.16513 | 0.16926 | 0.16878 | 0.17564 | 0.16908 | 0.16164 | 0.14666 | 0.13505 | 0.0031299 | 0.0039984 | 0.0049087 | 0.00358 | 0.0017505 | 0.00046371 | 0.0001139 | 0.00034176 | 0.0010513 | 0.0026187 | 0.0063021 | 0.0076295
cooling_setpoint_kitchen_setup | 0.046162 | 0.091862 | 0.0039366 | 0.0799 | 0.084846 | 0.090682 | 0.095293 | 0.096933 | 0.095459 | 0.096101 | 0.091344 | 0.098184 | 0.097436 | 0.089924 | 0.08532 | 0.0052065 | 0.0057861 | 0.0076313 | 0.0051937 | 0.0017498 | 0.00069549 | 0.00034169 | 0 | 0.00046729 | 0.0031584 | 0.0073059 | 0.0071807
cooling_setpoint_setup | 0.015764 | 0.030703 | 0.0026041 | 0.014093 | 0.015623 | 0.018831 | 0.025301 | 0.032889 | 0.042558 | 0.054775 | 0.056464 | 0.041965 | 0.023409 | 0.018329 | 0.014994 | 0.010728 | 0.00070729 | 0.0048376 | 0.0048886 | 0.0021889 | 0.00092807 | 0.00011395 | 0.00034176 | 0.00093469 | 0.0050142 | 0.0026672 | 0.0019133
dhw_kitchen | 0.02824 | 0.00026922 | 0.054979 | 0.00012446 | 0 | 0.00012508 | 0.00051467 | 0.00024667 | 0.00049764 | 0.00058309 | 0.00068259 | 0.00049554 | 0.00012364 | 0.00012825 | 0.00024777 | 0.049902 | 0.053132 | 0.058069 | 0.0593 | 0.058912 | 0.057563 | 0.055369 | 0.055527 | 0.055371 | 0.055756 | 0.052741 | 0.050634
economizer_high_limit_dining | 0.0032247 | 0.0092058 | 0.0018396 | 0.00024879 | 0.00069051 | 0.0026217 | 0.0065359 | 0.013948 | 0.021211 | 0.017954 | 0.013798 | 0.020128 | 0.0097135 | 0.0014092 | 0.0004956 | 0.00069741 | 0.00010035 | 0.0024631 | 0.0033688 | 0.0033924 | 0.0016222 | 0.00068337 | 0.00068353 | 0.0023345 | 0.005018 | 0.0019415 | 0.00036157
economizer_high_limit_kitchen | 0 | 0 | 0 | 0 | 0 | 0 | 0 | 0 | 0 | 0 | 0 | 0 | 0 | 0 | 0 | 0 | 0 | 0 | 0 | 0 | 0 | 0 | 0 | 0 | 0 | 0 | 0
economizer_lockout_dining | 0.00026025 | 0.0009613 | 0.0003315 | 0.00024879 | 0 | 0.00087467 | 0.00051387 | 0.0012308 | 0.0024789 | 0.0020918 | 0.001248 | 0.0020988 | 0.00074065 | 0.00012824 | 0.00012392 | 0.00043588 | 0.00020066 | 0.0001972 | 0.00054389 | 0.00054771 | 0.00034795 | 0.00011392 | 0.00011396 | 0.00023375 | 0.00087393 | 0.00061337 | 0.00018077
economizer_lockout_kitchen | 0 | 0 | 0 | 0 | 0 | 0 | 0 | 0 | 0 | 0 | 0 | 0 | 0 | 0 | 0 | 0 | 0 | 0 | 0 | 0 | 0 | 0 | 0 | 0 | 0 | 0 | 0
economizer_type_dining | 0.00084649 | 0.0036801 | 0.0015528 | 0.00049745 | 0.00041425 | 0.0017478 | 0.0029476 | 0.0070965 | 0.0075225 | 0.0053284 | 0.0044108 | 0.0079774 | 0.0046723 | 0.0014088 | 0.00037175 | 0.0016564 | 0.0002007 | 0.0016762 | 0.0023931 | 0.0024099 | 0.00069589 | 0.00045568 | 0.00034188 | 0.0010519 | 0.003605 | 0.0027602 | 0.00099422
economizer_type_kitchen | 0.0014388 | 0.0025349 | 0.00051469 | 0.0011198 | 0.0013814 | 0.0011256 | 0.0025707 | 0.0029575 | 0.0038519 | 0.003843 | 0.0032943 | 0.0039589 | 0.0032119 | 0.0015391 | 0.00099133 | 0.00034871 | 0 | 0.000493 | 0.00087023 | 0.00087633 | 0.00034795 | 0.00011392 | 0.00011396 | 0.00046751 | 0.0010924 | 0.00081783 | 0.0005423
equipment_density_dining | 0.096109 | 0.24878 | 0.054177 | 0.2437 | 0.2448 | 0.24616 | 0.24992 | 0.25217 | 0.25558 | 0.25508 | 0.25203 | 0.25141 | 0.24725 | 0.24398 | 0.24224 | 0.10147 | 0.091345 | 0.081652 | 0.04852 | 0.022929 | 0.0067114 | 0.0019358 | 0.0018219 | 0.0089587 | 0.042501 | 0.085102 | 0.10597
equipment_density_kitchen | 0.13958 | 0.28252 | 0.0062736 | 0.27561 | 0.27755 | 0.27913 | 0.28467 | 0.28978 | 0.29075 | 0.28614 | 0.28193 | 0.28807 | 0.28398 | 0.27722 | 0.27427 | 0.0083377 | 0.0081008 | 0.0090338 | 0.0083478 | 0.0063402 | 0.0030117 | 0.00068329 | 0.00045563 | 0.0033847 | 0.0084977 | 0.0088613 | 0.0078385
ext_light_w | 0.018133 | 0.038579 | 0 | 0.049645 | 0.045662 | 0.041119 | 0.034644 | 0.03021 | 0.025949 | 0.026984 | 0.02983 | 0.037233 | 0.043296 | 0.048146 | 0.05173 | 0 | 0 | 0 | 0 | 0 | 0 | 0 | 0 | 0 | 0 | 0 | 0
fan_eff_dining | 0.013699 | 0.056652 | 0.024025 | 0.054018 | 0.054632 | 0.055442 | 0.056564 | 0.057961 | 0.059902 | 0.059408 | 0.059471 | 0.058062 | 0.05547 | 0.054191 | 0.053799 | 0.046224 | 0.040614 | 0.036135 | 0.022126 | 0.010041 | 0.0035909 | 0.0013663 | 0.0012528 | 0.0044341 | 0.017584 | 0.037557 | 0.047543
fan_eff_kitchen | 0.0071553 | 0.01585 | 0.00024424 | 0.015891 | 0.015736 | 0.015244 | 0.014794 | 0.015272 | 0.016256 | 0.017418 | 0.018654 | 0.016184 | 0.01434 | 0.014874 | 0.015222 | 0.00034864 | 0.00040124 | 9.859e-05 | 0.00010878 | 0.00010955 | 0.00046388 | 0.00011392 | 0.00011395 | 0.0004674 | 0.00032776 | 0.00030665 | 0.00027117
fan_motor_eff_dining | 0 | 0 | 0 | 0 | 0 | 0 | 0 | 0 | 0 | 0 | 0 | 0 | 0 | 0 | 0 | 0 | 0 | 0 | 0 | 0 | 0 | 0 | 0 | 0 | 0 | 0 | 0
fan_motor_eff_kitchen | 0 | 0 | 0 | 0 | 0 | 0 | 0 | 0 | 0 | 0 | 0 | 0 | 0 | 0 | 0 | 0 | 0 | 0 | 0 | 0 | 0 | 0 | 0 | 0 | 0 | 0 | 0
fan_rise | 0.027908 | 0.092554 | 0.030991 | 0.089157 | 0.08982 | 0.090602 | 0.091672 | 0.094294 | 0.097938 | 0.09682 | 0.096951 | 0.095517 | 0.089924 | 0.088306 | 0.088405 | 0.060687 | 0.052934 | 0.046122 | 0.027077 | 0.012658 | 0.0048639 | 0.0018215 | 0.0015944 | 0.0059489 | 0.021916 | 0.048416 | 0.062
foundation_type | 0.00027917 | 0.0010439 | 0.00036639 | 0.00087021 | 0.00069023 | 0.00087467 | 0.0012837 | 0.0012308 | 0.0014888 | 0.0012794 | 0.001248 | 0.001359 | 0.00098729 | 0.00089698 | 0.00037161 | 0.00017432 | 0.00060211 | 0.000986 | 0.00065267 | 0.00010954 | 0.00011598 | 0 | 0.00011395 | 0.0002337 | 0.00021848 | 0.00051114 | 0.0012654
gas_max_kitchen | 0.454 | 0.26976 | 0.48375 | 0.26044 | 0.25356 | 0.25861 | 0.26849 | 0.27686 | 0.28127 | 0.2802 | 0.2768 | 0.28135 | 0.27528 | 0.26534 | 0.25229 | 0.47416 | 0.47658 | 0.4816 | 0.48536 | 0.48724 | 0.48824 | 0.48894 | 0.48892 | 0.48865 | 0.48725 | 0.48176 | 0.47633
heat_sizing_factor | 0 | 0 | 0 | 0 | 0 | 0 | 0 | 0 | 0 | 0 | 0 | 0 | 0 | 0 | 0 | 0 | 0 | 0 | 0 | 0 | 0 | 0 | 0 | 0 | 0 | 0 | 0
heating_coil_eff_dining | 0.0092374 | 0 | 0.017002 | 0 | 0 | 0 | 0 | 0 | 0 | 0 | 0 | 0 | 0 | 0 | 0 | 0.04367 | 0.036288 | 0.020823 | 0.0096645 | 0.0037215 | 0.0010437 | 0.00022784 | 0.00022789 | 0.0011685 | 0.0063291 | 0.02412 | 0.038769
heating_coil_eff_kitchen | 0.00022717 | 0 | 0.00041868 | 0 | 0 | 0 | 0 | 0 | 0 | 0 | 0 | 0 | 0 | 0 | 0 | 0.00052297 | 0.00050171 | 0.00059148 | 0.00054383 | 0.00054759 | 0.00011598 | 0.00011392 | 0.00011395 | 0.00023373 | 0.00054615 | 0.00061325 | 0.0005422
heating_setpoint | 0.068599 | 0.013225 | 0.11242 | 0.0044643 | 0.00687 | 0.0096606 | 0.016379 | 0.019798 | 0.020838 | 0.01408 | 0.013282 | 0.020849 | 0.017183 | 0.0097852 | 0.0043183 | 0.19784 | 0.17727 | 0.16169 | 0.10792 | 0.059228 | 0.02395 | 0.010266 | 0.010152 | 0.030995 | 0.097283 | 0.16725 | 0.19706
heating_setpoint_kitchen | 0.0018896 | 0.0001345 | 0.0035986 | 0.00024885 | 0.00027628 | 0.00037519 | 0 | 0 | 0 | 0 | 0 | 0 | 0 | 0.00012825 | 0.00074349 | 0.013672 | 0.011213 | 0.0017717 | 0.00021751 | 0 | 0 | 0 | 0 | 0 | 0 | 0.0028542 | 0.0083356
heating_setpoint_kitchen_setback | 0.00035958 | 2.0693e-05 | 0.00067998 | 0 | 0 | 0 | 0 | 0 | 0 | 0 | 0 | 0 | 0 | 0 | 0.00024783 | 0.0023482 | 0.0017031 | 0 | 0 | 0 | 0 | 0 | 0 | 0 | 0 | 0.001633 | 0.0016243
heating_setpoint_setback | 0.0013517 | 9.3112e-05 | 0.0024188 | 0.00049745 | 0.00055241 | 0 | 0 | 0.0002464 | 0.00012424 | 0.00011644 | 0 | 0 | 0.00012352 | 0.00025651 | 0.00012392 | 0.007955 | 0.007268 | 0.00029577 | 0.00010878 | 0 | 0.00011598 | 0.00011392 | 0 | 0 | 0.00010924 | 0.0046757 | 0.0063746
internal_mass_area_ratio | 0.0056692 | 0.024835 | 0.010662 | 0.020577 | 0.020936 | 0.020815 | 0.021922 | 0.023656 | 0.0293 | 0.033268 | 0.033676 | 0.027611 | 0.021555 | 0.021223 | 0.021344 | 0.014141 | 0.01268 | 0.019345 | 0.015116 | 0.0090483 | 0.0035888 | 0.0013666 | 0.0010252 | 0.0038484 | 0.012915 | 0.015228 | 0.014924
lighting_density_dining | 0.069048 | 0.17105 | 0.030106 | 0.16709 | 0.16798 | 0.16985 | 0.17195 | 0.17381 | 0.17647 | 0.17471 | 0.17295 | 0.17358 | 0.16985 | 0.16725 | 0.16603 | 0.06031 | 0.052439 | 0.044775 | 0.024143 | 0.010258 | 0.0034754 | 0.0014805 | 0.0013667 | 0.0042012 | 0.020067 | 0.048923 | 0.062816
lighting_density_kitchen | 0.025701 | 0.05752 | 0.0018388 | 0.053949 | 0.054619 | 0.056551 | 0.058978 | 0.059748 | 0.061888 | 0.059117 | 0.058778 | 0.060234 | 0.058717 | 0.054707 | 0.05244 | 0.0028726 | 0.0025045 | 0.0027562 | 0.0021727 | 0.0013136 | 0.00069565 | 0 | 0.00011395 | 0.00081776 | 0.0021829 | 0.0027557 | 0.0028878
lighting_density_target | 0.078231 | 0.18602 | 0.024341 | 0.17958 | 0.18149 | 0.18459 | 0.18736 | 0.19051 | 0.19382 | 0.18979 | 0.18849 | 0.19028 | 0.18588 | 0.18135 | 0.1777 | 0.046239 | 0.040702 | 0.036926 | 0.021954 | 0.0098103 | 0.003473 | 0.0013663 | 0.0013666 | 0.0044315 | 0.018296 | 0.038778 | 0.048323
night_cycle | 0.0025795 | 0.005463 | 0.0001483 | 0.00062212 | 0.00096698 | 0.0010005 | 0.0042416 | 0.0065311 | 0.0095676 | 0.011878 | 0.012723 | 0.0092787 | 0.0045707 | 0.0015391 | 0.00061958 | 0 | 0.0002007 | 0 | 0.00021756 | 0.00043816 | 0.00011598 | 0.00011392 | 0.00011396 | 0.00011688 | 0.00021848 | 0 | 0
oa_area_dining | 0.012978 | 0.0013424 | 0.025232 | 0 | 0.00013812 | 0.000375 | 0.00077032 | 0.001598 | 0.0029688 | 0.0032456 | 0.0024901 | 0.0029564 | 0.0011099 | 0.00012822 | 0 | 0.059294 | 0.049423 | 0.035204 | 0.017171 | 0.0070485 | 0.0025564 | 0.00068399 | 0.0004561 | 0.0025773 | 0.012897 | 0.038433 | 0.056098
oa_area_kitchen | 0.0004447 | 0.0018383 | 0.00072406 | 0.00012441 | 0.0002762 | 0.001997 | 0.0021803 | 0.0023359 | 0.0034671 | 0.0029029 | 0.0027189 | 0.0033292 | 0.0019726 | 0.00076894 | 0.00049566 | 0.0012205 | 0.00070246 | 0.0007888 | 0.00076145 | 0.00098587 | 0.00046393 | 0.00011392 | 0 | 0.00046751 | 0.00087393 | 0.00092006 | 0.00099422
oa_person_dining | 0.24194 | 0.014444 | 0.38495 | 0.00037318 | 0.0015187 | 0.0027473 | 0.0074273 | 0.018949 | 0.036357 | 0.03341 | 0.02202 | 0.032675 | 0.011548 | 0.0015381 | 0.0002478 | 0.55473 | 0.52123 | 0.46289 | 0.37363 | 0.27354 | 0.17196 | 0.094628 | 0.08792 | 0.19794 | 0.35333 | 0.47733 | 0.53978
oa_person_kitchen | 0.001523 | 0.007204 | 0.0032723 | 0.0017413 | 0.0026225 | 0.0043625 | 0.0071795 | 0.0094595 | 0.013978 | 0.012879 | 0.011321 | 0.012688 | 0.0077615 | 0.0021778 | 0.0011144 | 0.005297 | 0.0044 | 0.0037365 | 0.0027147 | 0.0026255 | 0.0025466 | 0.0017061 | 0.0013658 | 0.0029151 | 0.002509 | 0.0038744 | 0.0044148
occupant_density_dining | 0.066837 | 0.074465 | 0.060394 | 0.062134 | 0.063271 | 0.064354 | 0.071527 | 0.075563 | 0.08579 | 0.093761 | 0.10134 | 0.079325 | 0.066441 | 0.062524 | 0.061063 | 0.13526 | 0.11128 | 0.077313 | 0.048248 | 0.027889 | 0.01174 | 0.0055587 | 0.0046543 | 0.01252 | 0.038329 | 0.080175 | 0.11497
occupant_density_kitchen | 0.0030144 | 0.0051787 | 0.0011942 | 0.0064444 | 0.006741 | 0.0078407 | 0.0079304 | 0.0049116 | 0.0017387 | 0.0026788 | 0.0024977 | 0.0019778 | 0.0067609 | 0.0070234 | 0.0062971 | 0.0010455 | 0.0012031 | 0.00088696 | 0.001413 | 0.0018604 | 0.0012746 | 0.00045553 | 0.00045563 | 0.0015176 | 0.0016372 | 0.0012257 | 0.0015353
roof_base_cavity_insul | 0.0017559 | 0.0004447 | 0.0036203 | 0.00037313 | 0.00041425 | 0.0005 | 0.00051387 | 0.0002464 | 0.00037262 | 0 | 0.00056767 | 0.0012356 | 0.0011106 | 0.00038462 | 0.00012392 | 0.0081946 | 0.0063221 | 0.0048314 | 0.0027195 | 0.00087633 | 0.00023196 | 0 | 0.00011396 | 0 | 0.0025126 | 0.0059293 | 0.0082249
roof_base_cont_insul | 0.013237 | 0.00022756 | 0.023957 | 0.00024876 | 0.0002762 | 0.00012502 | 0.00025707 | 0.0002464 | 0.00049677 | 0.0026713 | 0.001361 | 0.0027208 | 0.0023465 | 0.00012822 | 0.001856 | 0.053811 | 0.04593 | 0.031925 | 0.015434 | 0.0025137 | 0.0013919 | 0.00056961 | 0.00056974 | 0.00081747 | 0.015605 | 0.03887 | 0.056088
roof_base_type | 3.313e-05 | 0.00087868 | 0.00068044 | 0.00087021 | 0.00069023 | 0.0009995 | 0.00051387 | 0.00073883 | 0.001117 | 0.00069824 | 0.0013613 | 0.0011122 | 0.0011106 | 0.00089698 | 0.00049542 | 0.00095894 | 0.00090316 | 0.0013804 | 0.00097901 | 0.00076679 | 0.00011598 | 0.00011392 | 0.00011395 | 0 | 0.00076469 | 0.0007156 | 0.0010846
roof_emittance | 0.00029337 | 0.0031778 | 0.0021367 | 0.0016151 | 0.0016556 | 0.0018729 | 0.0028209 | 0.0039298 | 0.0053178 | 0.0052168 | 0.0053137 | 0.004313 | 0.0023419 | 0.0016647 | 0.0011141 | 0.0035727 | 0.0035098 | 0.0037449 | 0.0025014 | 0.0013143 | 0.00046393 | 0.00022787 | 0.00011395 | 0.00046745 | 0.0016384 | 0.0029634 | 0.0037944
roof_exterior_type | 0.00032178 | 0.00054818 | 0.00029653 | 0.00024882 | 0.00027628 | 0.00037509 | 0.00051401 | 0.0007391 | 0.00099342 | 0.0011636 | 0.00090827 | 0.00061835 | 0.00037051 | 0.00025648 | 0.00074331 | 0.00078411 | 0.00070197 | 0.00049281 | 0.00043502 | 0.00021906 | 0.00011598 | 0.00011392 | 0.00011395 | 0.0002337 | 0.00010923 | 0.00051093 | 0.0011743
roof_interior_type | 0.00016091 | 7.2424e-05 | 0.00026169 | 0.00012441 | 0.00013814 | 0.00012505 | 0 | 0.00012323 | 0.00012424 | 0.00011646 | 0 | 0.0001237 | 0.00012352 | 0.00012824 | 0.0004956 | 0.00043588 | 0.00060187 | 0.0002958 | 0.0003263 | 0.00021906 | 0.00011598 | 0.00011392 | 0 | 0.00011686 | 0.00032773 | 0.00030665 | 0.00036153
roof_reflectance | 0.00061051 | 0.0039811 | 0.0022377 | 0.00199 | 0.0017956 | 0.002125 | 0.0037251 | 0.0045567 | 0.0068264 | 0.0075608 | 0.0066954 | 0.005686 | 0.0027164 | 0.0021795 | 0.0013632 | 0.0030432 | 0.0036011 | 0.0042248 | 0.0033626 | 0.0020776 | 0.00092711 | 0.00011392 | 0.0003418 | 0.00070077 | 0.0016365 | 0.0026517 | 0.0030653
slab_insulation_extent | 0 | 0 | 0 | 0 | 0 | 0 | 0 | 0 | 0 | 0 | 0 | 0 | 0 | 0 | 0 | 0 | 0 | 0 | 0 | 0 | 0 | 0 | 0 | 0 | 0 | 0 | 0
thermal_bridging | 0 | 0 | 0 | 0 | 0 | 0 | 0 | 0 | 0 | 0 | 0 | 0 | 0 | 0 | 0 | 0 | 0 | 0 | 0 | 0 | 0 | 0 | 0 | 0 | 0 | 0 | 0
vestibule | 0.0074592 | 5.173e-05 | 0.013792 | 0.0012442 | 0.0013814 | 0.0010005 | 0.0003856 | 0.00012321 | 0.0017365 | 0.0024396 | 0.0021537 | 0.00098875 | 0.0003706 | 0.0011543 | 0.0017348 | 0.030948 | 0.026493 | 0.01903 | 0.010443 | 0.0038339 | 0.00081188 | 0.00045568 | 0.00034188 | 0.0011688 | 0.0075377 | 0.021264 | 0.030369
wall_base_cavity_insul | 0.00092767 | 0.00074439 | 0.0023292 | 0.00012441 | 0.00027628 | 0.00062492 | 0.0010272 | 0.0014766 | 0.0022316 | 0.00058194 | 0.00090796 | 0.0014824 | 0.0014802 | 0 | 0.00086741 | 0.0047947 | 0.0033116 | 0.0030566 | 0.001958 | 0.0010954 | 0.00011597 | 0.00034176 | 0 | 0.00046751 | 0.0025126 | 0.0037825 | 0.0046999
wall_base_cont_insul | 0.01133 | 0.0048803 | 0.016704 | 0.0070423 | 0.0067234 | 0.0072005 | 0.0061318 | 0.0056366 | 0.0011169 | 0.0012794 | 0.0012479 | 0.0023448 | 0.0047941 | 0.0080153 | 0.0078711 | 0.036791 | 0.029429 | 0.018393 | 0.011613 | 0.0056639 | 0.00092711 | 0.00022782 | 0.00022784 | 0.0024484 | 0.013899 | 0.027059 | 0.036837
wall_base_type | 0.00031238 | 0.0019658 | 0.0015939 | 0.0014931 | 0.0015195 | 0.0016258 | 0.0024422 | 0.0018484 | 0.0019881 | 0.0027949 | 0.002272 | 0.0022269 | 0.0021001 | 0.0015391 | 0.0013631 | 0.0035615 | 0.0035996 | 0.0021645 | 0.0011954 | 0.00054759 | 0.00034783 | 0.00045568 | 0.00011395 | 0.00011686 | 0.00087365 | 0.0028542 | 0.003692
wall_exterior_type | 0.00046854 | 0.0012 | 0.00054068 | 0.00099527 | 0.0011051 | 0.0013755 | 0.0011567 | 0.0008626 | 0.0011182 | 0.0017466 | 0.001363 | 0.0013605 | 0.00098802 | 0.0011541 | 0.0016105 | 0.0013936 | 0.0012028 | 0.00098532 | 0.00054371 | 0.00032859 | 0.00034787 | 0.00022784 | 0.00011395 | 0.00023373 | 0.00054621 | 0.00081741 | 0.001084
wall_interior_type | 0.00030755 | 0.00045504 | 0.00018316 | 0.00024879 | 0.0002762 | 0.00025006 | 0.00038546 | 0.00061576 | 0.00099305 | 0.00034924 | 0.00045418 | 0.0006182 | 0.00061728 | 0.00025644 | 0.00037161 | 0.00034858 | 0.00040124 | 0.00039424 | 0.00010877 | 0 | 0 | 0.00011392 | 0.00011396 | 0.00011686 | 0.00010923 | 0.00040875 | 0.00063245
water_heater_eff | 0.026964 | 0 | 0.049365 | 0 | 0 | 0 | 0 | 0 | 0 | 0 | 0 | 0 | 0 | 0 | 0 | 0.045408 | 0.047685 | 0.051553 | 0.052682 | 0.052512 | 0.051399 | 0.049832 | 0.049848 | 0.049971 | 0.050151 | 0.047667 | 0.04556
water_heater_fuel | 0 | 0.20961 | 0.22359 | 0.22677 | 0.22907 | 0.22856 | 0.22021 | 0.21114 | 0.19984 | 0.18745 | 0.18385 | 0.19339 | 0.20434 | 0.21314 | 0.22044 | 0.20539 | 0.21596 | 0.23358 | 0.23909 | 0.23781 | 0.23312 | 0.22568 | 0.22598 | 0.22639 | 0.22711 | 0.21591 | 0.20625
window_shgc | 0.00018453 | 0.0088695 | 0.0071576 | 0.0060734 | 0.0061932 | 0.0067239 | 0.0080563 | 0.0094328 | 0.011472 | 0.013398 | 0.013629 | 0.011179 | 0.0073774 | 0.0062596 | 0.0055576 | 0.01197 | 0.013965 | 0.01265 | 0.0084535 | 0.0032816 | 0.0012751 | 0.00045568 | 0.00068353 | 0.00093447 | 0.0049057 | 0.0098748 | 0.012229
window_transmittance | 0 | 0 | 0 | 0 | 0 | 0 | 0 | 0 | 0 | 0 | 0 | 0 | 0 | 0 | 0 | 0 | 0 | 0 | 0 | 0 | 0 | 0 | 0 | 0 | 0 | 0 | 0
window_u | 0.0056832 | 0.0023542 | 0.0084952 | 0.0026087 | 0.0026207 | 0.0022472 | 0.0021809 | 0.0015988 | 0.0021071 | 0.0023229 | 0.0024921 | 0.0024682 | 0.0020962 | 0.0025608 | 0.0032162 | 0.017944 | 0.014147 | 0.0098619 | 0.0053325 | 0.0033965 | 0.0025516 | 0.0012533 | 0.00068368 | 0.002337 | 0.0064446 | 0.013384 | 0.017968

## sort-total
Parameter | Total Annual | Elec Annual | Gas Annual | Elec Jan | Elec Feb | Elec Mar | Elec Apr | Elec May | Elec Jun | Elec Jul | Elec Aug | Elec Sep | Elec Oct | Elec Nov | Elec Dec | Gas Jan | Gas Feb | Gas Mar | Gas Apr | Gas May | Gas Jun | Gas Jul | Gas Aug | Gas Sep | Gas Oct | Gas Nov | Gas Dec
gas_max_kitchen | 0.454 | 0.26976 | 0.48375 | 0.26044 | 0.25356 | 0.25861 | 0.26849 | 0.27686 | 0.28127 | 0.2802 | 0.2768 | 0.28135 | 0.27528 | 0.26534 | 0.25229 | 0.47416 | 0.47658 | 0.4816 | 0.48536 | 0.48724 | 0.48824 | 0.48894 | 0.48892 | 0.48865 | 0.48725 | 0.48176 | 0.47633
oa_person_dining | 0.24194 | 0.014444 | 0.38495 | 0.00037318 | 0.0015187 | 0.0027473 | 0.0074273 | 0.018949 | 0.036357 | 0.03341 | 0.02202 | 0.032675 | 0.011548 | 0.0015381 | 0.0002478 | 0.55473 | 0.52123 | 0.46289 | 0.37363 | 0.27354 | 0.17196 | 0.094628 | 0.08792 | 0.19794 | 0.35333 | 0.47733 | 0.53978
equipment_density_kitchen | 0.13958 | 0.28252 | 0.0062736 | 0.27561 | 0.27755 | 0.27913 | 0.28467 | 0.28978 | 0.29075 | 0.28614 | 0.28193 | 0.28807 | 0.28398 | 0.27722 | 0.27427 | 0.0083377 | 0.0081008 | 0.0090338 | 0.0083478 | 0.0063402 | 0.0030117 | 0.00068329 | 0.00045563 | 0.0033847 | 0.0084977 | 0.0088613 | 0.0078385
equipment_density_dining | 0.096109 | 0.24878 | 0.054177 | 0.2437 | 0.2448 | 0.24616 | 0.24992 | 0.25217 | 0.25558 | 0.25508 | 0.25203 | 0.25141 | 0.24725 | 0.24398 | 0.24224 | 0.10147 | 0.091345 | 0.081652 | 0.04852 | 0.022929 | 0.0067114 | 0.0019358 | 0.0018219 | 0.0089587 | 0.042501 | 0.085102 | 0.10597
cooling_setpoint_kitchen | 0.079515 | 0.15703 | 0.0028802 | 0.13517 | 0.14028 | 0.15149 | 0.15943 | 0.16513 | 0.16926 | 0.16878 | 0.17564 | 0.16908 | 0.16164 | 0.14666 | 0.13505 | 0.0031299 | 0.0039984 | 0.0049087 | 0.00358 | 0.0017505 | 0.00046371 | 0.0001139 | 0.00034176 | 0.0010513 | 0.0026187 | 0.0063021 | 0.0076295
lighting_density_target | 0.078231 | 0.18602 | 0.024341 | 0.17958 | 0.18149 | 0.18459 | 0.18736 | 0.19051 | 0.19382 | 0.18979 | 0.18849 | 0.19028 | 0.18588 | 0.18135 | 0.1777 | 0.046239 | 0.040702 | 0.036926 | 0.021954 | 0.0098103 | 0.003473 | 0.0013663 | 0.0013666 | 0.0044315 | 0.018296 | 0.038778 | 0.048323
lighting_density_dining | 0.069048 | 0.17105 | 0.030106 | 0.16709 | 0.16798 | 0.16985 | 0.17195 | 0.17381 | 0.17647 | 0.17471 | 0.17295 | 0.17358 | 0.16985 | 0.16725 | 0.16603 | 0.06031 | 0.052439 | 0.044775 | 0.024143 | 0.010258 | 0.0034754 | 0.0014805 | 0.0013667 | 0.0042012 | 0.020067 | 0.048923 | 0.062816
heating_setpoint | 0.068599 | 0.013225 | 0.11242 | 0.0044643 | 0.00687 | 0.0096606 | 0.016379 | 0.019798 | 0.020838 | 0.01408 | 0.013282 | 0.020849 | 0.017183 | 0.0097852 | 0.0043183 | 0.19784 | 0.17727 | 0.16169 | 0.10792 | 0.059228 | 0.02395 | 0.010266 | 0.010152 | 0.030995 | 0.097283 | 0.16725 | 0.19706
occupant_density_dining | 0.066837 | 0.074465 | 0.060394 | 0.062134 | 0.063271 | 0.064354 | 0.071527 | 0.075563 | 0.08579 | 0.093761 | 0.10134 | 0.079325 | 0.066441 | 0.062524 | 0.061063 | 0.13526 | 0.11128 | 0.077313 | 0.048248 | 0.027889 | 0.01174 | 0.0055587 | 0.0046543 | 0.01252 | 0.038329 | 0.080175 | 0.11497
cooling_setpoint_kitchen_setup | 0.046162 | 0.091862 | 0.0039366 | 0.0799 | 0.084846 | 0.090682 | 0.095293 | 0.096933 | 0.095459 | 0.096101 | 0.091344 | 0.098184 | 0.097436 | 0.089924 | 0.08532 | 0.0052065 | 0.0057861 | 0.0076313 | 0.0051937 | 0.0017498 | 0.00069549 | 0.00034169 | 0 | 0.00046729 | 0.0031584 | 0.0073059 | 0.0071807
dhw_kitchen | 0.02824 | 0.00026922 | 0.054979 | 0.00012446 | 0 | 0.00012508 | 0.00051467 | 0.00024667 | 0.00049764 | 0.00058309 | 0.00068259 | 0.00049554 | 0.00012364 | 0.00012825 | 0.00024777 | 0.049902 | 0.053132 | 0.058069 | 0.0593 | 0.058912 | 0.057563 | 0.055369 | 0.055527 | 0.055371 | 0.055756 | 0.052741 | 0.050634
fan_rise | 0.027908 | 0.092554 | 0.030991 | 0.089157 | 0.08982 | 0.090602 | 0.091672 | 0.094294 | 0.097938 | 0.09682 | 0.096951 | 0.095517 | 0.089924 | 0.088306 | 0.088405 | 0.060687 | 0.052934 | 0.046122 | 0.027077 | 0.012658 | 0.0048639 | 0.0018215 | 0.0015944 | 0.0059489 | 0.021916 | 0.048416 | 0.062
water_heater_eff | 0.026964 | 0 | 0.049365 | 0 | 0 | 0 | 0 | 0 | 0 | 0 | 0 | 0 | 0 | 0 | 0 | 0.045408 | 0.047685 | 0.051553 | 0.052682 | 0.052512 | 0.051399 | 0.049832 | 0.049848 | 0.049971 | 0.050151 | 0.047667 | 0.04556
lighting_density_kitchen | 0.025701 | 0.05752 | 0.0018388 | 0.053949 | 0.054619 | 0.056551 | 0.058978 | 0.059748 | 0.061888 | 0.059117 | 0.058778 | 0.060234 | 0.058717 | 0.054707 | 0.05244 | 0.0028726 | 0.0025045 | 0.0027562 | 0.0021727 | 0.0013136 | 0.00069565 | 0 | 0.00011395 | 0.00081776 | 0.0021829 | 0.0027557 | 0.0028878
control_option | 0.020614 | 0.043987 | 0 | 0.032968 | 0.037879 | 0.043426 | 0.050177 | 0.054306 | 0.056838 | 0.053148 | 0.048016 | 0.044111 | 0.039853 | 0.034547 | 0.030165 | 0 | 0 | 0 | 0 | 0 | 0 | 0 | 0 | 0 | 0 | 0 | 0
cool_sizing_factor | 0.019774 | 0.066642 | 0.019359 | 0.060346 | 0.061196 | 0.062031 | 0.065167 | 0.067899 | 0.074925 | 0.075579 | 0.074747 | 0.071013 | 0.063867 | 0.060664 | 0.059851 | 0.036455 | 0.033838 | 0.031513 | 0.018366 | 0.0065295 | 0.000927 | 0 | 0.00034176 | 0.0015171 | 0.014639 | 0.031101 | 0.038665
ext_light_w | 0.018133 | 0.038579 | 0 | 0.049645 | 0.045662 | 0.041119 | 0.034644 | 0.03021 | 0.025949 | 0.026984 | 0.02983 | 0.037233 | 0.043296 | 0.048146 | 0.05173 | 0 | 0 | 0 | 0 | 0 | 0 | 0 | 0 | 0 | 0 | 0 | 0
cooling_setpoint_setup | 0.015764 | 0.030703 | 0.0026041 | 0.014093 | 0.015623 | 0.018831 | 0.025301 | 0.032889 | 0.042558 | 0.054775 | 0.056464 | 0.041965 | 0.023409 | 0.018329 | 0.014994 | 0.010728 | 0.00070729 | 0.0048376 | 0.0048886 | 0.0021889 | 0.00092807 | 0.00011395 | 0.00034176 | 0.00093469 | 0.0050142 | 0.0026672 | 0.0019133
cooling_setpoint | 0.01574 | 0.081536 | 0.042828 | 0.073283 | 0.074476 | 0.075704 | 0.079404 | 0.084289 | 0.09149 | 0.092552 | 0.091662 | 0.087229 | 0.076788 | 0.07438 | 0.073695 | 0.083566 | 0.073789 | 0.065388 | 0.039337 | 0.0173 | 0.0038256 | 0.0010255 | 0.000342 | 0.0043214 | 0.032192 | 0.068198 | 0.084952
fan_eff_dining | 0.013699 | 0.056652 | 0.024025 | 0.054018 | 0.054632 | 0.055442 | 0.056564 | 0.057961 | 0.059902 | 0.059408 | 0.059471 | 0.058062 | 0.05547 | 0.054191 | 0.053799 | 0.046224 | 0.040614 | 0.036135 | 0.022126 | 0.010041 | 0.0035909 | 0.0013663 | 0.0012528 | 0.0044341 | 0.017584 | 0.037557 | 0.047543
roof_base_cont_insul | 0.013237 | 0.00022756 | 0.023957 | 0.00024876 | 0.0002762 | 0.00012502 | 0.00025707 | 0.0002464 | 0.00049677 | 0.0026713 | 0.001361 | 0.0027208 | 0.0023465 | 0.00012822 | 0.001856 | 0.053811 | 0.04593 | 0.031925 | 0.015434 | 0.0025137 | 0.0013919 | 0.00056961 | 0.00056974 | 0.00081747 | 0.015605 | 0.03887 | 0.056088
oa_area_dining | 0.012978 | 0.0013424 | 0.025232 | 0 | 0.00013812 | 0.000375 | 0.00077032 | 0.001598 | 0.0029688 | 0.0032456 | 0.0024901 | 0.0029564 | 0.0011099 | 0.00012822 | 0 | 0.059294 | 0.049423 | 0.035204 | 0.017171 | 0.0070485 | 0.0025564 | 0.00068399 | 0.0004561 | 0.0025773 | 0.012897 | 0.038433 | 0.056098
wall_base_cont_insul | 0.01133 | 0.0048803 | 0.016704 | 0.0070423 | 0.0067234 | 0.0072005 | 0.0061318 | 0.0056366 | 0.0011169 | 0.0012794 | 0.0012479 | 0.0023448 | 0.0047941 | 0.0080153 | 0.0078711 | 0.036791 | 0.029429 | 0.018393 | 0.011613 | 0.0056639 | 0.00092711 | 0.00022782 | 0.00022784 | 0.0024484 | 0.013899 | 0.027059 | 0.036837
heating_coil_eff_dining | 0.0092374 | 0 | 0.017002 | 0 | 0 | 0 | 0 | 0 | 0 | 0 | 0 | 0 | 0 | 0 | 0 | 0.04367 | 0.036288 | 0.020823 | 0.0096645 | 0.0037215 | 0.0010437 | 0.00022784 | 0.00022789 | 0.0011685 | 0.0063291 | 0.02412 | 0.038769
vestibule | 0.0074592 | 5.173e-05 | 0.013792 | 0.0012442 | 0.0013814 | 0.0010005 | 0.0003856 | 0.00012321 | 0.0017365 | 0.0024396 | 0.0021537 | 0.00098875 | 0.0003706 | 0.0011543 | 0.0017348 | 0.030948 | 0.026493 | 0.01903 | 0.010443 | 0.0038339 | 0.00081188 | 0.00045568 | 0.00034188 | 0.0011688 | 0.0075377 | 0.021264 | 0.030369
fan_eff_kitchen | 0.0071553 | 0.01585 | 0.00024424 | 0.015891 | 0.015736 | 0.015244 | 0.014794 | 0.015272 | 0.016256 | 0.017418 | 0.018654 | 0.016184 | 0.01434 | 0.014874 | 0.015222 | 0.00034864 | 0.00040124 | 9.859e-05 | 0.00010878 | 0.00010955 | 0.00046388 | 0.00011392 | 0.00011395 | 0.0004674 | 0.00032776 | 0.00030665 | 0.00027117
cooling_coil_cop_dining | 0.0059507 | 0.012949 | 0 | 0 | 0.00041431 | 0.000625 | 0.0062684 | 0.011361 | 0.022111 | 0.036786 | 0.046356 | 0.018297 | 0.0033268 | 0.00064094 | 0 | 0 | 0 | 0 | 0 | 0 | 0 | 0 | 0 | 0 | 0 | 0 | 0
window_u | 0.0056832 | 0.0023542 | 0.0084952 | 0.0026087 | 0.0026207 | 0.0022472 | 0.0021809 | 0.0015988 | 0.0021071 | 0.0023229 | 0.0024921 | 0.0024682 | 0.0020962 | 0.0025608 | 0.0032162 | 0.017944 | 0.014147 | 0.0098619 | 0.0053325 | 0.0033965 | 0.0025516 | 0.0012533 | 0.00068368 | 0.002337 | 0.0064446 | 0.013384 | 0.017968
internal_mass_area_ratio | 0.0056692 | 0.024835 | 0.010662 | 0.020577 | 0.020936 | 0.020815 | 0.021922 | 0.023656 | 0.0293 | 0.033268 | 0.033676 | 0.027611 | 0.021555 | 0.021223 | 0.021344 | 0.014141 | 0.01268 | 0.019345 | 0.015116 | 0.0090483 | 0.0035888 | 0.0013666 | 0.0010252 | 0.0038484 | 0.012915 | 0.015228 | 0.014924
cooling_coil_cop_kitchen | 0.0052474 | 0.011406 | 0 | 0.00099453 | 0.0013797 | 0.0014987 | 0.0061358 | 0.011462 | 0.021442 | 0.029135 | 0.031771 | 0.018129 | 0.0060197 | 0.0019204 | 0.00099034 | 0 | 0 | 0 | 0 | 0 | 0 | 0 | 0 | 0 | 0 | 0 | 0
air_leakage | 0.0046725 | 0.009826 | 0.016758 | 0.0027356 | 0.0033131 | 0.0041209 | 0.0087168 | 0.012762 | 0.017201 | 0.019258 | 0.018437 | 0.015409 | 0.0083775 | 0.0026906 | 0.0023556 | 0.030925 | 0.028201 | 0.023844 | 0.017097 | 0.0090522 | 0.0020891 | 0.00068392 | 0.00056987 | 0.003037 | 0.014728 | 0.025402 | 0.031788
economizer_high_limit_dining | 0.0032247 | 0.0092058 | 0.0018396 | 0.00024879 | 0.00069051 | 0.0026217 | 0.0065359 | 0.013948 | 0.021211 | 0.017954 | 0.013798 | 0.020128 | 0.0097135 | 0.0014092 | 0.0004956 | 0.00069741 | 0.00010035 | 0.0024631 | 0.0033688 | 0.0033924 | 0.0016222 | 0.00068337 | 0.00068353 | 0.0023345 | 0.005018 | 0.0019415 | 0.00036157
occupant_density_kitchen | 0.0030144 | 0.0051787 | 0.0011942 | 0.0064444 | 0.006741 | 0.0078407 | 0.0079304 | 0.0049116 | 0.0017387 | 0.0026788 | 0.0024977 | 0.0019778 | 0.0067609 | 0.0070234 | 0.0062971 | 0.0010455 | 0.0012031 | 0.00088696 | 0.001413 | 0.0018604 | 0.0012746 | 0.00045553 | 0.00045563 | 0.0015176 | 0.0016372 | 0.0012257 | 0.0015353
night_cycle | 0.0025795 | 0.005463 | 0.0001483 | 0.00062212 | 0.00096698 | 0.0010005 | 0.0042416 | 0.0065311 | 0.0095676 | 0.011878 | 0.012723 | 0.0092787 | 0.0045707 | 0.0015391 | 0.00061958 | 0 | 0.0002007 | 0 | 0.00021756 | 0.00043816 | 0.00011598 | 0.00011392 | 0.00011396 | 0.00011688 | 0.00021848 | 0 | 0
heating_setpoint_kitchen | 0.0018896 | 0.0001345 | 0.0035986 | 0.00024885 | 0.00027628 | 0.00037519 | 0 | 0 | 0 | 0 | 0 | 0 | 0 | 0.00012825 | 0.00074349 | 0.013672 | 0.011213 | 0.0017717 | 0.00021751 | 0 | 0 | 0 | 0 | 0 | 0 | 0.0028542 | 0.0083356
roof_base_cavity_insul | 0.0017559 | 0.0004447 | 0.0036203 | 0.00037313 | 0.00041425 | 0.0005 | 0.00051387 | 0.0002464 | 0.00037262 | 0 | 0.00056767 | 0.0012356 | 0.0011106 | 0.00038462 | 0.00012392 | 0.0081946 | 0.0063221 | 0.0048314 | 0.0027195 | 0.00087633 | 0.00023196 | 0 | 0.00011396 | 0 | 0.0025126 | 0.0059293 | 0.0082249
oa_person_kitchen | 0.001523 | 0.007204 | 0.0032723 | 0.0017413 | 0.0026225 | 0.0043625 | 0.0071795 | 0.0094595 | 0.013978 | 0.012879 | 0.011321 | 0.012688 | 0.0077615 | 0.0021778 | 0.0011144 | 0.005297 | 0.0044 | 0.0037365 | 0.0027147 | 0.0026255 | 0.0025466 | 0.0017061 | 0.0013658 | 0.0029151 | 0.002509 | 0.0038744 | 0.0044148
economizer_type_kitchen | 0.0014388 | 0.0025349 | 0.00051469 | 0.0011198 | 0.0013814 | 0.0011256 | 0.0025707 | 0.0029575 | 0.0038519 | 0.003843 | 0.0032943 | 0.0039589 | 0.0032119 | 0.0015391 | 0.00099133 | 0.00034871 | 0 | 0.000493 | 0.00087023 | 0.00087633 | 0.00034795 | 0.00011392 | 0.00011396 | 0.00046751 | 0.0010924 | 0.00081783 | 0.0005423
heating_setpoint_setback | 0.0013517 | 9.3112e-05 | 0.0024188 | 0.00049745 | 0.00055241 | 0 | 0 | 0.0002464 | 0.00012424 | 0.00011644 | 0 | 0 | 0.00012352 | 0.00025651 | 0.00012392 | 0.007955 | 0.007268 | 0.00029577 | 0.00010878 | 0 | 0.00011598 | 0.00011392 | 0 | 0 | 0.00010924 | 0.0046757 | 0.0063746
wall_base_cavity_insul | 0.00092767 | 0.00074439 | 0.0023292 | 0.00012441 | 0.00027628 | 0.00062492 | 0.0010272 | 0.0014766 | 0.0022316 | 0.00058194 | 0.00090796 | 0.0014824 | 0.0014802 | 0 | 0.00086741 | 0.0047947 | 0.0033116 | 0.0030566 | 0.001958 | 0.0010954 | 0.00011597 | 0.00034176 | 0 | 0.00046751 | 0.0025126 | 0.0037825 | 0.0046999
economizer_type_dining | 0.00084649 | 0.0036801 | 0.0015528 | 0.00049745 | 0.00041425 | 0.0017478 | 0.0029476 | 0.0070965 | 0.0075225 | 0.0053284 | 0.0044108 | 0.0079774 | 0.0046723 | 0.0014088 | 0.00037175 | 0.0016564 | 0.0002007 | 0.0016762 | 0.0023931 | 0.0024099 | 0.00069589 | 0.00045568 | 0.00034188 | 0.0010519 | 0.003605 | 0.0027602 | 0.00099422
roof_reflectance | 0.00061051 | 0.0039811 | 0.0022377 | 0.00199 | 0.0017956 | 0.002125 | 0.0037251 | 0.0045567 | 0.0068264 | 0.0075608 | 0.0066954 | 0.005686 | 0.0027164 | 0.0021795 | 0.0013632 | 0.0030432 | 0.0036011 | 0.0042248 | 0.0033626 | 0.0020776 | 0.00092711 | 0.00011392 | 0.0003418 | 0.00070077 | 0.0016365 | 0.0026517 | 0.0030653
wall_exterior_type | 0.00046854 | 0.0012 | 0.00054068 | 0.00099527 | 0.0011051 | 0.0013755 | 0.0011567 | 0.0008626 | 0.0011182 | 0.0017466 | 0.001363 | 0.0013605 | 0.00098802 | 0.0011541 | 0.0016105 | 0.0013936 | 0.0012028 | 0.00098532 | 0.00054371 | 0.00032859 | 0.00034787 | 0.00022784 | 0.00011395 | 0.00023373 | 0.00054621 | 0.00081741 | 0.001084
oa_area_kitchen | 0.0004447 | 0.0018383 | 0.00072406 | 0.00012441 | 0.0002762 | 0.001997 | 0.0021803 | 0.0023359 | 0.0034671 | 0.0029029 | 0.0027189 | 0.0033292 | 0.0019726 | 0.00076894 | 0.00049566 | 0.0012205 | 0.00070246 | 0.0007888 | 0.00076145 | 0.00098587 | 0.00046393 | 0.00011392 | 0 | 0.00046751 | 0.00087393 | 0.00092006 | 0.00099422
heating_setpoint_kitchen_setback | 0.00035958 | 2.0693e-05 | 0.00067998 | 0 | 0 | 0 | 0 | 0 | 0 | 0 | 0 | 0 | 0 | 0 | 0.00024783 | 0.0023482 | 0.0017031 | 0 | 0 | 0 | 0 | 0 | 0 | 0 | 0 | 0.001633 | 0.0016243
roof_exterior_type | 0.00032178 | 0.00054818 | 0.00029653 | 0.00024882 | 0.00027628 | 0.00037509 | 0.00051401 | 0.0007391 | 0.00099342 | 0.0011636 | 0.00090827 | 0.00061835 | 0.00037051 | 0.00025648 | 0.00074331 | 0.00078411 | 0.00070197 | 0.00049281 | 0.00043502 | 0.00021906 | 0.00011598 | 0.00011392 | 0.00011395 | 0.0002337 | 0.00010923 | 0.00051093 | 0.0011743
below_grade_wall_insul | 0.00031711 | 0.0026829 | 0.0028526 | 0.0027299 | 0.0027552 | 0.0032411 | 0.0033308 | 0.0027037 | 0.0028497 | 0.0018598 | 0.0020406 | 0.0030834 | 0.0033243 | 0.0024309 | 0.0021021 | 0.0086305 | 0.00572 | 0.0036482 | 0.0015229 | 0.00010953 | 0.00034783 | 0.00011391 | 0.00034176 | 0.00011686 | 0.0014201 | 0.0042936 | 0.006598
wall_base_type | 0.00031238 | 0.0019658 | 0.0015939 | 0.0014931 | 0.0015195 | 0.0016258 | 0.0024422 | 0.0018484 | 0.0019881 | 0.0027949 | 0.002272 | 0.0022269 | 0.0021001 | 0.0015391 | 0.0013631 | 0.0035615 | 0.0035996 | 0.0021645 | 0.0011954 | 0.00054759 | 0.00034783 | 0.00045568 | 0.00011395 | 0.00011686 | 0.00087365 | 0.0028542 | 0.003692
wall_interior_type | 0.00030755 | 0.00045504 | 0.00018316 | 0.00024879 | 0.0002762 | 0.00025006 | 0.00038546 | 0.00061576 | 0.00099305 | 0.00034924 | 0.00045418 | 0.0006182 | 0.00061728 | 0.00025644 | 0.00037161 | 0.00034858 | 0.00040124 | 0.00039424 | 0.00010877 | 0 | 0 | 0.00011392 | 0.00011396 | 0.00011686 | 0.00010923 | 0.00040875 | 0.00063245
roof_emittance | 0.00029337 | 0.0031778 | 0.0021367 | 0.0016151 | 0.0016556 | 0.0018729 | 0.0028209 | 0.0039298 | 0.0053178 | 0.0052168 | 0.0053137 | 0.004313 | 0.0023419 | 0.0016647 | 0.0011141 | 0.0035727 | 0.0035098 | 0.0037449 | 0.0025014 | 0.0013143 | 0.00046393 | 0.00022787 | 0.00011395 | 0.00046745 | 0.0016384 | 0.0029634 | 0.0037944
foundation_type | 0.00027917 | 0.0010439 | 0.00036639 | 0.00087021 | 0.00069023 | 0.00087467 | 0.0012837 | 0.0012308 | 0.0014888 | 0.0012794 | 0.001248 | 0.001359 | 0.00098729 | 0.00089698 | 0.00037161 | 0.00017432 | 0.00060211 | 0.000986 | 0.00065267 | 0.00010954 | 0.00011598 | 0 | 0.00011395 | 0.0002337 | 0.00021848 | 0.00051114 | 0.0012654
economizer_lockout_dining | 0.00026025 | 0.0009613 | 0.0003315 | 0.00024879 | 0 | 0.00087467 | 0.00051387 | 0.0012308 | 0.0024789 | 0.0020918 | 0.001248 | 0.0020988 | 0.00074065 | 0.00012824 | 0.00012392 | 0.00043588 | 0.00020066 | 0.0001972 | 0.00054389 | 0.00054771 | 0.00034795 | 0.00011392 | 0.00011396 | 0.00023375 | 0.00087393 | 0.00061337 | 0.00018077
heating_coil_eff_kitchen | 0.00022717 | 0 | 0.00041868 | 0 | 0 | 0 | 0 | 0 | 0 | 0 | 0 | 0 | 0 | 0 | 0 | 0.00052297 | 0.00050171 | 0.00059148 | 0.00054383 | 0.00054759 | 0.00011598 | 0.00011392 | 0.00011395 | 0.00023373 | 0.00054615 | 0.00061325 | 0.0005422
window_shgc | 0.00018453 | 0.0088695 | 0.0071576 | 0.0060734 | 0.0061932 | 0.0067239 | 0.0080563 | 0.0094328 | 0.011472 | 0.013398 | 0.013629 | 0.011179 | 0.0073774 | 0.0062596 | 0.0055576 | 0.01197 | 0.013965 | 0.01265 | 0.0084535 | 0.0032816 | 0.0012751 | 0.00045568 | 0.00068353 | 0.00093447 | 0.0049057 | 0.0098748 | 0.012229
roof_interior_type | 0.00016091 | 7.2424e-05 | 0.00026169 | 0.00012441 | 0.00013814 | 0.00012505 | 0 | 0.00012323 | 0.00012424 | 0.00011646 | 0 | 0.0001237 | 0.00012352 | 0.00012824 | 0.0004956 | 0.00043588 | 0.00060187 | 0.0002958 | 0.0003263 | 0.00021906 | 0.00011598 | 0.00011392 | 0 | 0.00011686 | 0.00032773 | 0.00030665 | 0.00036153
roof_base_type | 3.313e-05 | 0.00087868 | 0.00068044 | 0.00087021 | 0.00069023 | 0.0009995 | 0.00051387 | 0.00073883 | 0.001117 | 0.00069824 | 0.0013613 | 0.0011122 | 0.0011106 | 0.00089698 | 0.00049542 | 0.00095894 | 0.00090316 | 0.0013804 | 0.00097901 | 0.00076679 | 0.00011598 | 0.00011392 | 0.00011395 | 0 | 0.00076469 | 0.0007156 | 0.0010846
economizer_high_limit_kitchen | 0 | 0 | 0 | 0 | 0 | 0 | 0 | 0 | 0 | 0 | 0 | 0 | 0 | 0 | 0 | 0 | 0 | 0 | 0 | 0 | 0 | 0 | 0 | 0 | 0 | 0 | 0
economizer_lockout_kitchen | 0 | 0 | 0 | 0 | 0 | 0 | 0 | 0 | 0 | 0 | 0 | 0 | 0 | 0 | 0 | 0 | 0 | 0 | 0 | 0 | 0 | 0 | 0 | 0 | 0 | 0 | 0
fan_motor_eff_dining | 0 | 0 | 0 | 0 | 0 | 0 | 0 | 0 | 0 | 0 | 0 | 0 | 0 | 0 | 0 | 0 | 0 | 0 | 0 | 0 | 0 | 0 | 0 | 0 | 0 | 0 | 0
fan_motor_eff_kitchen | 0 | 0 | 0 | 0 | 0 | 0 | 0 | 0 | 0 | 0 | 0 | 0 | 0 | 0 | 0 | 0 | 0 | 0 | 0 | 0 | 0 | 0 | 0 | 0 | 0 | 0 | 0
heat_sizing_factor | 0 | 0 | 0 | 0 | 0 | 0 | 0 | 0 | 0 | 0 | 0 | 0 | 0 | 0 | 0 | 0 | 0 | 0 | 0 | 0 | 0 | 0 | 0 | 0 | 0 | 0 | 0
slab_insulation_extent | 0 | 0 | 0 | 0 | 0 | 0 | 0 | 0 | 0 | 0 | 0 | 0 | 0 | 0 | 0 | 0 | 0 | 0 | 0 | 0 | 0 | 0 | 0 | 0 | 0 | 0 | 0
thermal_bridging | 0 | 0 | 0 | 0 | 0 | 0 | 0 | 0 | 0 | 0 | 0 | 0 | 0 | 0 | 0 | 0 | 0 | 0 | 0 | 0 | 0 | 0 | 0 | 0 | 0 | 0 | 0
water_heater_fuel | 0 | 0.20961 | 0.22359 | 0.22677 | 0.22907 | 0.22856 | 0.22021 | 0.21114 | 0.19984 | 0.18745 | 0.18385 | 0.19339 | 0.20434 | 0.21314 | 0.22044 | 0.20539 | 0.21596 | 0.23358 | 0.23909 | 0.23781 | 0.23312 | 0.22568 | 0.22598 | 0.22639 | 0.22711 | 0.21591 | 0.20625
window_transmittance | 0 | 0 | 0 | 0 | 0 | 0 | 0 | 0 | 0 | 0 | 0 | 0 | 0 | 0 | 0 | 0 | 0 | 0 | 0 | 0 | 0 | 0 | 0 | 0 | 0 | 0 | 0

## sort-elec
Parameter | Total Annual | Elec Annual | Gas Annual | Elec Jan | Elec Feb | Elec Mar | Elec Apr | Elec May | Elec Jun | Elec Jul | Elec Aug | Elec Sep | Elec Oct | Elec Nov | Elec Dec | Gas Jan | Gas Feb | Gas Mar | Gas Apr | Gas May | Gas Jun | Gas Jul | Gas Aug | Gas Sep | Gas Oct | Gas Nov | Gas Dec
equipment_density_kitchen | 0.13958 | 0.28252 | 0.0062736 | 0.27561 | 0.27755 | 0.27913 | 0.28467 | 0.28978 | 0.29075 | 0.28614 | 0.28193 | 0.28807 | 0.28398 | 0.27722 | 0.27427 | 0.0083377 | 0.0081008 | 0.0090338 | 0.0083478 | 0.0063402 | 0.0030117 | 0.00068329 | 0.00045563 | 0.0033847 | 0.0084977 | 0.0088613 | 0.0078385
gas_max_kitchen | 0.454 | 0.26976 | 0.48375 | 0.26044 | 0.25356 | 0.25861 | 0.26849 | 0.27686 | 0.28127 | 0.2802 | 0.2768 | 0.28135 | 0.27528 | 0.26534 | 0.25229 | 0.47416 | 0.47658 | 0.4816 | 0.48536 | 0.48724 | 0.48824 | 0.48894 | 0.48892 | 0.48865 | 0.48725 | 0.48176 | 0.47633
equipment_density_dining | 0.096109 | 0.24878 | 0.054177 | 0.2437 | 0.2448 | 0.24616 | 0.24992 | 0.25217 | 0.25558 | 0.25508 | 0.25203 | 0.25141 | 0.24725 | 0.24398 | 0.24224 | 0.10147 | 0.091345 | 0.081652 | 0.04852 | 0.022929 | 0.0067114 | 0.0019358 | 0.0018219 | 0.0089587 | 0.042501 | 0.085102 | 0.10597
lighting_density_target | 0.078231 | 0.18602 | 0.024341 | 0.17958 | 0.18149 | 0.18459 | 0.18736 | 0.19051 | 0.19382 | 0.18979 | 0.18849 | 0.19028 | 0.18588 | 0.18135 | 0.1777 | 0.046239 | 0.040702 | 0.036926 | 0.021954 | 0.0098103 | 0.003473 | 0.0013663 | 0.0013666 | 0.0044315 | 0.018296 | 0.038778 | 0.048323
lighting_density_dining | 0.069048 | 0.17105 | 0.030106 | 0.16709 | 0.16798 | 0.16985 | 0.17195 | 0.17381 | 0.17647 | 0.17471 | 0.17295 | 0.17358 | 0.16985 | 0.16725 | 0.16603 | 0.06031 | 0.052439 | 0.044775 | 0.024143 | 0.010258 | 0.0034754 | 0.0014805 | 0.0013667 | 0.0042012 | 0.020067 | 0.048923 | 0.062816
cooling_setpoint_kitchen | 0.079515 | 0.15703 | 0.0028802 | 0.13517 | 0.14028 | 0.15149 | 0.15943 | 0.16513 | 0.16926 | 0.16878 | 0.17564 | 0.16908 | 0.16164 | 0.14666 | 0.13505 | 0.0031299 | 0.0039984 | 0.0049087 | 0.00358 | 0.0017505 | 0.00046371 | 0.0001139 | 0.00034176 | 0.0010513 | 0.0026187 | 0.0063021 | 0.0076295
fan_rise | 0.027908 | 0.092554 | 0.030991 | 0.089157 | 0.08982 | 0.090602 | 0.091672 | 0.094294 | 0.097938 | 0.09682 | 0.096951 | 0.095517 | 0.089924 | 0.088306 | 0.088405 | 0.060687 | 0.052934 | 0.046122 | 0.027077 | 0.012658 | 0.0048639 | 0.0018215 | 0.0015944 | 0.0059489 | 0.021916 | 0.048416 | 0.062
cooling_setpoint_kitchen_setup | 0.046162 | 0.091862 | 0.0039366 | 0.0799 | 0.084846 | 0.090682 | 0.095293 | 0.096933 | 0.095459 | 0.096101 | 0.091344 | 0.098184 | 0.097436 | 0.089924 | 0.08532 | 0.0052065 | 0.0057861 | 0.0076313 | 0.0051937 | 0.0017498 | 0.00069549 | 0.00034169 | 0 | 0.00046729 | 0.0031584 | 0.0073059 | 0.0071807
cooling_setpoint | 0.01574 | 0.081536 | 0.042828 | 0.073283 | 0.074476 | 0.075704 | 0.079404 | 0.084289 | 0.09149 | 0.092552 | 0.091662 | 0.087229 | 0.076788 | 0.07438 | 0.073695 | 0.083566 | 0.073789 | 0.065388 | 0.039337 | 0.0173 | 0.0038256 | 0.0010255 | 0.000342 | 0.0043214 | 0.032192 | 0.068198 | 0.084952
occupant_density_dining | 0.066837 | 0.074465 | 0.060394 | 0.062134 | 0.063271 | 0.064354 | 0.071527 | 0.075563 | 0.08579 | 0.093761 | 0.10134 | 0.079325 | 0.066441 | 0.062524 | 0.061063 | 0.13526 | 0.11128 | 0.077313 | 0.048248 | 0.027889 | 0.01174 | 0.0055587 | 0.0046543 | 0.01252 | 0.038329 | 0.080175 | 0.11497
cool_sizing_factor | 0.019774 | 0.066642 | 0.019359 | 0.060346 | 0.061196 | 0.062031 | 0.065167 | 0.067899 | 0.074925 | 0.075579 | 0.074747 | 0.071013 | 0.063867 | 0.060664 | 0.059851 | 0.036455 | 0.033838 | 0.031513 | 0.018366 | 0.0065295 | 0.000927 | 0 | 0.00034176 | 0.0015171 | 0.014639 | 0.031101 | 0.038665
lighting_density_kitchen | 0.025701 | 0.05752 | 0.0018388 | 0.053949 | 0.054619 | 0.056551 | 0.058978 | 0.059748 | 0.061888 | 0.059117 | 0.058778 | 0.060234 | 0.058717 | 0.054707 | 0.05244 | 0.0028726 | 0.0025045 | 0.0027562 | 0.0021727 | 0.0013136 | 0.00069565 | 0 | 0.00011395 | 0.00081776 | 0.0021829 | 0.0027557 | 0.0028878
fan_eff_dining | 0.013699 | 0.056652 | 0.024025 | 0.054018 | 0.054632 | 0.055442 | 0.056564 | 0.057961 | 0.059902 | 0.059408 | 0.059471 | 0.058062 | 0.05547 | 0.054191 | 0.053799 | 0.046224 | 0.040614 | 0.036135 | 0.022126 | 0.010041 | 0.0035909 | 0.0013663 | 0.0012528 | 0.0044341 | 0.017584 | 0.037557 | 0.047543
control_option | 0.020614 | 0.043987 | 0 | 0.032968 | 0.037879 | 0.043426 | 0.050177 | 0.054306 | 0.056838 | 0.053148 | 0.048016 | 0.044111 | 0.039853 | 0.034547 | 0.030165 | 0 | 0 | 0 | 0 | 0 | 0 | 0 | 0 | 0 | 0 | 0 | 0
ext_light_w | 0.018133 | 0.038579 | 0 | 0.049645 | 0.045662 | 0.041119 | 0.034644 | 0.03021 | 0.025949 | 0.026984 | 0.02983 | 0.037233 | 0.043296 | 0.048146 | 0.05173 | 0 | 0 | 0 | 0 | 0 | 0 | 0 | 0 | 0 | 0 | 0 | 0
cooling_setpoint_setup | 0.015764 | 0.030703 | 0.0026041 | 0.014093 | 0.015623 | 0.018831 | 0.025301 | 0.032889 | 0.042558 | 0.054775 | 0.056464 | 0.041965 | 0.023409 | 0.018329 | 0.014994 | 0.010728 | 0.00070729 | 0.0048376 | 0.0048886 | 0.0021889 | 0.00092807 | 0.00011395 | 0.00034176 | 0.00093469 | 0.0050142 | 0.0026672 | 0.0019133
internal_mass_area_ratio | 0.0056692 | 0.024835 | 0.010662 | 0.020577 | 0.020936 | 0.020815 | 0.021922 | 0.023656 | 0.0293 | 0.033268 | 0.033676 | 0.027611 | 0.021555 | 0.021223 | 0.021344 | 0.014141 | 0.01268 | 0.019345 | 0.015116 | 0.0090483 | 0.0035888 | 0.0013666 | 0.0010252 | 0.0038484 | 0.012915 | 0.015228 | 0.014924
fan_eff_kitchen | 0.0071553 | 0.01585 | 0.00024424 | 0.015891 | 0.015736 | 0.015244 | 0.014794 | 0.015272 | 0.016256 | 0.017418 | 0.018654 | 0.016184 | 0.01434 | 0.014874 | 0.015222 | 0.00034864 | 0.00040124 | 9.859e-05 | 0.00010878 | 0.00010955 | 0.00046388 | 0.00011392 | 0.00011395 | 0.0004674 | 0.00032776 | 0.00030665 | 0.00027117
oa_person_dining | 0.24194 | 0.014444 | 0.38495 | 0.00037318 | 0.0015187 | 0.0027473 | 0.0074273 | 0.018949 | 0.036357 | 0.03341 | 0.02202 | 0.032675 | 0.011548 | 0.0015381 | 0.0002478 | 0.55473 | 0.52123 | 0.46289 | 0.37363 | 0.27354 | 0.17196 | 0.094628 | 0.08792 | 0.19794 | 0.35333 | 0.47733 | 0.53978
heating_setpoint | 0.068599 | 0.013225 | 0.11242 | 0.0044643 | 0.00687 | 0.0096606 | 0.016379 | 0.019798 | 0.020838 | 0.01408 | 0.013282 | 0.020849 | 0.017183 | 0.0097852 | 0.0043183 | 0.19784 | 0.17727 | 0.16169 | 0.10792 | 0.059228 | 0.02395 | 0.010266 | 0.010152 | 0.030995 | 0.097283 | 0.16725 | 0.19706
cooling_coil_cop_dining | 0.0059507 | 0.012949 | 0 | 0 | 0.00041431 | 0.000625 | 0.0062684 | 0.011361 | 0.022111 | 0.036786 | 0.046356 | 0.018297 | 0.0033268 | 0.00064094 | 0 | 0 | 0 | 0 | 0 | 0 | 0 | 0 | 0 | 0 | 0 | 0 | 0
cooling_coil_cop_kitchen | 0.0052474 | 0.011406 | 0 | 0.00099453 | 0.0013797 | 0.0014987 | 0.0061358 | 0.011462 | 0.021442 | 0.029135 | 0.031771 | 0.018129 | 0.0060197 | 0.0019204 | 0.00099034 | 0 | 0 | 0 | 0 | 0 | 0 | 0 | 0 | 0 | 0 | 0 | 0
air_leakage | 0.0046725 | 0.009826 | 0.016758 | 0.0027356 | 0.0033131 | 0.0041209 | 0.0087168 | 0.012762 | 0.017201 | 0.019258 | 0.018437 | 0.015409 | 0.0083775 | 0.0026906 | 0.0023556 | 0.030925 | 0.028201 | 0.023844 | 0.017097 | 0.0090522 | 0.0020891 | 0.00068392 | 0.00056987 | 0.003037 | 0.014728 | 0.025402 | 0.031788
economizer_high_limit_dining | 0.0032247 | 0.0092058 | 0.0018396 | 0.00024879 | 0.00069051 | 0.0026217 | 0.0065359 | 0.013948 | 0.021211 | 0.017954 | 0.013798 | 0.020128 | 0.0097135 | 0.0014092 | 0.0004956 | 0.00069741 | 0.00010035 | 0.0024631 | 0.0033688 | 0.0033924 | 0.0016222 | 0.00068337 | 0.00068353 | 0.0023345 | 0.005018 | 0.0019415 | 0.00036157
window_shgc | 0.00018453 | 0.0088695 | 0.0071576 | 0.0060734 | 0.0061932 | 0.0067239 | 0.0080563 | 0.0094328 | 0.011472 | 0.013398 | 0.013629 | 0.011179 | 0.0073774 | 0.0062596 | 0.0055576 | 0.01197 | 0.013965 | 0.01265 | 0.0084535 | 0.0032816 | 0.0012751 | 0.00045568 | 0.00068353 | 0.00093447 | 0.0049057 | 0.0098748 | 0.012229
oa_person_kitchen | 0.001523 | 0.007204 | 0.0032723 | 0.0017413 | 0.0026225 | 0.0043625 | 0.0071795 | 0.0094595 | 0.013978 | 0.012879 | 0.011321 | 0.012688 | 0.0077615 | 0.0021778 | 0.0011144 | 0.005297 | 0.0044 | 0.0037365 | 0.0027147 | 0.0026255 | 0.0025466 | 0.0017061 | 0.0013658 | 0.0029151 | 0.002509 | 0.0038744 | 0.0044148
night_cycle | 0.0025795 | 0.005463 | 0.0001483 | 0.00062212 | 0.00096698 | 0.0010005 | 0.0042416 | 0.0065311 | 0.0095676 | 0.011878 | 0.012723 | 0.0092787 | 0.0045707 | 0.0015391 | 0.00061958 | 0 | 0.0002007 | 0 | 0.00021756 | 0.00043816 | 0.00011598 | 0.00011392 | 0.00011396 | 0.00011688 | 0.00021848 | 0 | 0
occupant_density_kitchen | 0.0030144 | 0.0051787 | 0.0011942 | 0.0064444 | 0.006741 | 0.0078407 | 0.0079304 | 0.0049116 | 0.0017387 | 0.0026788 | 0.0024977 | 0.0019778 | 0.0067609 | 0.0070234 | 0.0062971 | 0.0010455 | 0.0012031 | 0.00088696 | 0.001413 | 0.0018604 | 0.0012746 | 0.00045553 | 0.00045563 | 0.0015176 | 0.0016372 | 0.0012257 | 0.0015353
wall_base_cont_insul | 0.01133 | 0.0048803 | 0.016704 | 0.0070423 | 0.0067234 | 0.0072005 | 0.0061318 | 0.0056366 | 0.0011169 | 0.0012794 | 0.0012479 | 0.0023448 | 0.0047941 | 0.0080153 | 0.0078711 | 0.036791 | 0.029429 | 0.018393 | 0.011613 | 0.0056639 | 0.00092711 | 0.00022782 | 0.00022784 | 0.0024484 | 0.013899 | 0.027059 | 0.036837
roof_reflectance | 0.00061051 | 0.0039811 | 0.0022377 | 0.00199 | 0.0017956 | 0.002125 | 0.0037251 | 0.0045567 | 0.0068264 | 0.0075608 | 0.0066954 | 0.005686 | 0.0027164 | 0.0021795 | 0.0013632 | 0.0030432 | 0.0036011 | 0.0042248 | 0.0033626 | 0.0020776 | 0.00092711 | 0.00011392 | 0.0003418 | 0.00070077 | 0.0016365 | 0.0026517 | 0.0030653
economizer_type_dining | 0.00084649 | 0.0036801 | 0.0015528 | 0.00049745 | 0.00041425 | 0.0017478 | 0.0029476 | 0.0070965 | 0.0075225 | 0.0053284 | 0.0044108 | 0.0079774 | 0.0046723 | 0.0014088 | 0.00037175 | 0.0016564 | 0.0002007 | 0.0016762 | 0.0023931 | 0.0024099 | 0.00069589 | 0.00045568 | 0.00034188 | 0.0010519 | 0.003605 | 0.0027602 | 0.00099422
roof_emittance | 0.00029337 | 0.0031778 | 0.0021367 | 0.0016151 | 0.0016556 | 0.0018729 | 0.0028209 | 0.0039298 | 0.0053178 | 0.0052168 | 0.0053137 | 0.004313 | 0.0023419 | 0.0016647 | 0.0011141 | 0.0035727 | 0.0035098 | 0.0037449 | 0.0025014 | 0.0013143 | 0.00046393 | 0.00022787 | 0.00011395 | 0.00046745 | 0.0016384 | 0.0029634 | 0.0037944
below_grade_wall_insul | 0.00031711 | 0.0026829 | 0.0028526 | 0.0027299 | 0.0027552 | 0.0032411 | 0.0033308 | 0.0027037 | 0.0028497 | 0.0018598 | 0.0020406 | 0.0030834 | 0.0033243 | 0.0024309 | 0.0021021 | 0.0086305 | 0.00572 | 0.0036482 | 0.0015229 | 0.00010953 | 0.00034783 | 0.00011391 | 0.00034176 | 0.00011686 | 0.0014201 | 0.0042936 | 0.006598
economizer_type_kitchen | 0.0014388 | 0.0025349 | 0.00051469 | 0.0011198 | 0.0013814 | 0.0011256 | 0.0025707 | 0.0029575 | 0.0038519 | 0.003843 | 0.0032943 | 0.0039589 | 0.0032119 | 0.0015391 | 0.00099133 | 0.00034871 | 0 | 0.000493 | 0.00087023 | 0.00087633 | 0.00034795 | 0.00011392 | 0.00011396 | 0.00046751 | 0.0010924 | 0.00081783 | 0.0005423
window_u | 0.0056832 | 0.0023542 | 0.0084952 | 0.0026087 | 0.0026207 | 0.0022472 | 0.0021809 | 0.0015988 | 0.0021071 | 0.0023229 | 0.0024921 | 0.0024682 | 0.0020962 | 0.0025608 | 0.0032162 | 0.017944 | 0.014147 | 0.0098619 | 0.0053325 | 0.0033965 | 0.0025516 | 0.0012533 | 0.00068368 | 0.002337 | 0.0064446 | 0.013384 | 0.017968
wall_base_type | 0.00031238 | 0.0019658 | 0.0015939 | 0.0014931 | 0.0015195 | 0.0016258 | 0.0024422 | 0.0018484 | 0.0019881 | 0.0027949 | 0.002272 | 0.0022269 | 0.0021001 | 0.0015391 | 0.0013631 | 0.0035615 | 0.0035996 | 0.0021645 | 0.0011954 | 0.00054759 | 0.00034783 | 0.00045568 | 0.00011395 | 0.00011686 | 0.00087365 | 0.0028542 | 0.003692
oa_area_kitchen | 0.0004447 | 0.0018383 | 0.00072406 | 0.00012441 | 0.0002762 | 0.001997 | 0.0021803 | 0.0023359 | 0.0034671 | 0.0029029 | 0.0027189 | 0.0033292 | 0.0019726 | 0.00076894 | 0.00049566 | 0.0012205 | 0.00070246 | 0.0007888 | 0.00076145 | 0.00098587 | 0.00046393 | 0.00011392 | 0 | 0.00046751 | 0.00087393 | 0.00092006 | 0.00099422
oa_area_dining | 0.012978 | 0.0013424 | 0.025232 | 0 | 0.00013812 | 0.000375 | 0.00077032 | 0.001598 | 0.0029688 | 0.0032456 | 0.0024901 | 0.0029564 | 0.0011099 | 0.00012822 | 0 | 0.059294 | 0.049423 | 0.035204 | 0.017171 | 0.0070485 | 0.0025564 | 0.00068399 | 0.0004561 | 0.0025773 | 0.012897 | 0.038433 | 0.056098
wall_exterior_type | 0.00046854 | 0.0012 | 0.00054068 | 0.00099527 | 0.0011051 | 0.0013755 | 0.0011567 | 0.0008626 | 0.0011182 | 0.0017466 | 0.001363 | 0.0013605 | 0.00098802 | 0.0011541 | 0.0016105 | 0.0013936 | 0.0012028 | 0.00098532 | 0.00054371 | 0.00032859 | 0.00034787 | 0.00022784 | 0.00011395 | 0.00023373 | 0.00054621 | 0.00081741 | 0.001084
foundation_type | 0.00027917 | 0.0010439 | 0.00036639 | 0.00087021 | 0.00069023 | 0.00087467 | 0.0012837 | 0.0012308 | 0.0014888 | 0.0012794 | 0.001248 | 0.001359 | 0.00098729 | 0.00089698 | 0.00037161 | 0.00017432 | 0.00060211 | 0.000986 | 0.00065267 | 0.00010954 | 0.00011598 | 0 | 0.00011395 | 0.0002337 | 0.00021848 | 0.00051114 | 0.0012654
economizer_lockout_dining | 0.00026025 | 0.0009613 | 0.0003315 | 0.00024879 | 0 | 0.00087467 | 0.00051387 | 0.0012308 | 0.0024789 | 0.0020918 | 0.001248 | 0.0020988 | 0.00074065 | 0.00012824 | 0.00012392 | 0.00043588 | 0.00020066 | 0.0001972 | 0.00054389 | 0.00054771 | 0.00034795 | 0.00011392 | 0.00011396 | 0.00023375 | 0.00087393 | 0.00061337 | 0.00018077
roof_base_type | 3.313e-05 | 0.00087868 | 0.00068044 | 0.00087021 | 0.00069023 | 0.0009995 | 0.00051387 | 0.00073883 | 0.001117 | 0.00069824 | 0.0013613 | 0.0011122 | 0.0011106 | 0.00089698 | 0.00049542 | 0.00095894 | 0.00090316 | 0.0013804 | 0.00097901 | 0.00076679 | 0.00011598 | 0.00011392 | 0.00011395 | 0 | 0.00076469 | 0.0007156 | 0.0010846
wall_base_cavity_insul | 0.00092767 | 0.00074439 | 0.0023292 | 0.00012441 | 0.00027628 | 0.00062492 | 0.0010272 | 0.0014766 | 0.0022316 | 0.00058194 | 0.00090796 | 0.0014824 | 0.0014802 | 0 | 0.00086741 | 0.0047947 | 0.0033116 | 0.0030566 | 0.001958 | 0.0010954 | 0.00011597 | 0.00034176 | 0 | 0.00046751 | 0.0025126 | 0.0037825 | 0.0046999
roof_exterior_type | 0.00032178 | 0.00054818 | 0.00029653 | 0.00024882 | 0.00027628 | 0.00037509 | 0.00051401 | 0.0007391 | 0.00099342 | 0.0011636 | 0.00090827 | 0.00061835 | 0.00037051 | 0.00025648 | 0.00074331 | 0.00078411 | 0.00070197 | 0.00049281 | 0.00043502 | 0.00021906 | 0.00011598 | 0.00011392 | 0.00011395 | 0.0002337 | 0.00010923 | 0.00051093 | 0.0011743
wall_interior_type | 0.00030755 | 0.00045504 | 0.00018316 | 0.00024879 | 0.0002762 | 0.00025006 | 0.00038546 | 0.00061576 | 0.00099305 | 0.00034924 | 0.00045418 | 0.0006182 | 0.00061728 | 0.00025644 | 0.00037161 | 0.00034858 | 0.00040124 | 0.00039424 | 0.00010877 | 0 | 0 | 0.00011392 | 0.00011396 | 0.00011686 | 0.00010923 | 0.00040875 | 0.00063245
roof_base_cavity_insul | 0.0017559 | 0.0004447 | 0.0036203 | 0.00037313 | 0.00041425 | 0.0005 | 0.00051387 | 0.0002464 | 0.00037262 | 0 | 0.00056767 | 0.0012356 | 0.0011106 | 0.00038462 | 0.00012392 | 0.0081946 | 0.0063221 | 0.0048314 | 0.0027195 | 0.00087633 | 0.00023196 | 0 | 0.00011396 | 0 | 0.0025126 | 0.0059293 | 0.0082249
dhw_kitchen | 0.02824 | 0.00026922 | 0.054979 | 0.00012446 | 0 | 0.00012508 | 0.00051467 | 0.00024667 | 0.00049764 | 0.00058309 | 0.00068259 | 0.00049554 | 0.00012364 | 0.00012825 | 0.00024777 | 0.049902 | 0.053132 | 0.058069 | 0.0593 | 0.058912 | 0.057563 | 0.055369 | 0.055527 | 0.055371 | 0.055756 | 0.052741 | 0.050634
roof_base_cont_insul | 0.013237 | 0.00022756 | 0.023957 | 0.00024876 | 0.0002762 | 0.00012502 | 0.00025707 | 0.0002464 | 0.00049677 | 0.0026713 | 0.001361 | 0.0027208 | 0.0023465 | 0.00012822 | 0.001856 | 0.053811 | 0.04593 | 0.031925 | 0.015434 | 0.0025137 | 0.0013919 | 0.00056961 | 0.00056974 | 0.00081747 | 0.015605 | 0.03887 | 0.056088
heating_setpoint_kitchen | 0.0018896 | 0.0001345 | 0.0035986 | 0.00024885 | 0.00027628 | 0.00037519 | 0 | 0 | 0 | 0 | 0 | 0 | 0 | 0.00012825 | 0.00074349 | 0.013672 | 0.011213 | 0.0017717 | 0.00021751 | 0 | 0 | 0 | 0 | 0 | 0 | 0.0028542 | 0.0083356
heating_setpoint_setback | 0.0013517 | 9.3112e-05 | 0.0024188 | 0.00049745 | 0.00055241 | 0 | 0 | 0.0002464 | 0.00012424 | 0.00011644 | 0 | 0 | 0.00012352 | 0.00025651 | 0.00012392 | 0.007955 | 0.007268 | 0.00029577 | 0.00010878 | 0 | 0.00011598 | 0.00011392 | 0 | 0 | 0.00010924 | 0.0046757 | 0.0063746
roof_interior_type | 0.00016091 | 7.2424e-05 | 0.00026169 | 0.00012441 | 0.00013814 | 0.00012505 | 0 | 0.00012323 | 0.00012424 | 0.00011646 | 0 | 0.0001237 | 0.00012352 | 0.00012824 | 0.0004956 | 0.00043588 | 0.00060187 | 0.0002958 | 0.0003263 | 0.00021906 | 0.00011598 | 0.00011392 | 0 | 0.00011686 | 0.00032773 | 0.00030665 | 0.00036153
vestibule | 0.0074592 | 5.173e-05 | 0.013792 | 0.0012442 | 0.0013814 | 0.0010005 | 0.0003856 | 0.00012321 | 0.0017365 | 0.0024396 | 0.0021537 | 0.00098875 | 0.0003706 | 0.0011543 | 0.0017348 | 0.030948 | 0.026493 | 0.01903 | 0.010443 | 0.0038339 | 0.00081188 | 0.00045568 | 0.00034188 | 0.0011688 | 0.0075377 | 0.021264 | 0.030369
heating_setpoint_kitchen_setback | 0.00035958 | 2.0693e-05 | 0.00067998 | 0 | 0 | 0 | 0 | 0 | 0 | 0 | 0 | 0 | 0 | 0 | 0.00024783 | 0.0023482 | 0.0017031 | 0 | 0 | 0 | 0 | 0 | 0 | 0 | 0 | 0.001633 | 0.0016243
economizer_high_limit_kitchen | 0 | 0 | 0 | 0 | 0 | 0 | 0 | 0 | 0 | 0 | 0 | 0 | 0 | 0 | 0 | 0 | 0 | 0 | 0 | 0 | 0 | 0 | 0 | 0 | 0 | 0 | 0
economizer_lockout_kitchen | 0 | 0 | 0 | 0 | 0 | 0 | 0 | 0 | 0 | 0 | 0 | 0 | 0 | 0 | 0 | 0 | 0 | 0 | 0 | 0 | 0 | 0 | 0 | 0 | 0 | 0 | 0
fan_motor_eff_dining | 0 | 0 | 0 | 0 | 0 | 0 | 0 | 0 | 0 | 0 | 0 | 0 | 0 | 0 | 0 | 0 | 0 | 0 | 0 | 0 | 0 | 0 | 0 | 0 | 0 | 0 | 0
fan_motor_eff_kitchen | 0 | 0 | 0 | 0 | 0 | 0 | 0 | 0 | 0 | 0 | 0 | 0 | 0 | 0 | 0 | 0 | 0 | 0 | 0 | 0 | 0 | 0 | 0 | 0 | 0 | 0 | 0
heat_sizing_factor | 0 | 0 | 0 | 0 | 0 | 0 | 0 | 0 | 0 | 0 | 0 | 0 | 0 | 0 | 0 | 0 | 0 | 0 | 0 | 0 | 0 | 0 | 0 | 0 | 0 | 0 | 0
heating_coil_eff_dining | 0.0092374 | 0 | 0.017002 | 0 | 0 | 0 | 0 | 0 | 0 | 0 | 0 | 0 | 0 | 0 | 0 | 0.04367 | 0.036288 | 0.020823 | 0.0096645 | 0.0037215 | 0.0010437 | 0.00022784 | 0.00022789 | 0.0011685 | 0.0063291 | 0.02412 | 0.038769
heating_coil_eff_kitchen | 0.00022717 | 0 | 0.00041868 | 0 | 0 | 0 | 0 | 0 | 0 | 0 | 0 | 0 | 0 | 0 | 0 | 0.00052297 | 0.00050171 | 0.00059148 | 0.00054383 | 0.00054759 | 0.00011598 | 0.00011392 | 0.00011395 | 0.00023373 | 0.00054615 | 0.00061325 | 0.0005422
slab_insulation_extent | 0 | 0 | 0 | 0 | 0 | 0 | 0 | 0 | 0 | 0 | 0 | 0 | 0 | 0 | 0 | 0 | 0 | 0 | 0 | 0 | 0 | 0 | 0 | 0 | 0 | 0 | 0
thermal_bridging | 0 | 0 | 0 | 0 | 0 | 0 | 0 | 0 | 0 | 0 | 0 | 0 | 0 | 0 | 0 | 0 | 0 | 0 | 0 | 0 | 0 | 0 | 0 | 0 | 0 | 0 | 0
water_heater_eff | 0.026964 | 0 | 0.049365 | 0 | 0 | 0 | 0 | 0 | 0 | 0 | 0 | 0 | 0 | 0 | 0 | 0.045408 | 0.047685 | 0.051553 | 0.052682 | 0.052512 | 0.051399 | 0.049832 | 0.049848 | 0.049971 | 0.050151 | 0.047667 | 0.04556
window_transmittance | 0 | 0 | 0 | 0 | 0 | 0 | 0 | 0 | 0 | 0 | 0 | 0 | 0 | 0 | 0 | 0 | 0 | 0 | 0 | 0 | 0 | 0 | 0 | 0 | 0 | 0 | 0

## sort-gas
Parameter | Total Annual | Elec Annual | Gas Annual | Elec Jan | Elec Feb | Elec Mar | Elec Apr | Elec May | Elec Jun | Elec Jul | Elec Aug | Elec Sep | Elec Oct | Elec Nov | Elec Dec | Gas Jan | Gas Feb | Gas Mar | Gas Apr | Gas May | Gas Jun | Gas Jul | Gas Aug | Gas Sep | Gas Oct | Gas Nov | Gas Dec
gas_max_kitchen | 0.454 | 0.26976 | 0.48375 | 0.26044 | 0.25356 | 0.25861 | 0.26849 | 0.27686 | 0.28127 | 0.2802 | 0.2768 | 0.28135 | 0.27528 | 0.26534 | 0.25229 | 0.47416 | 0.47658 | 0.4816 | 0.48536 | 0.48724 | 0.48824 | 0.48894 | 0.48892 | 0.48865 | 0.48725 | 0.48176 | 0.47633
oa_person_dining | 0.24194 | 0.014444 | 0.38495 | 0.00037318 | 0.0015187 | 0.0027473 | 0.0074273 | 0.018949 | 0.036357 | 0.03341 | 0.02202 | 0.032675 | 0.011548 | 0.0015381 | 0.0002478 | 0.55473 | 0.52123 | 0.46289 | 0.37363 | 0.27354 | 0.17196 | 0.094628 | 0.08792 | 0.19794 | 0.35333 | 0.47733 | 0.53978
heating_setpoint | 0.068599 | 0.013225 | 0.11242 | 0.0044643 | 0.00687 | 0.0096606 | 0.016379 | 0.019798 | 0.020838 | 0.01408 | 0.013282 | 0.020849 | 0.017183 | 0.0097852 | 0.0043183 | 0.19784 | 0.17727 | 0.16169 | 0.10792 | 0.059228 | 0.02395 | 0.010266 | 0.010152 | 0.030995 | 0.097283 | 0.16725 | 0.19706
occupant_density_dining | 0.066837 | 0.074465 | 0.060394 | 0.062134 | 0.063271 | 0.064354 | 0.071527 | 0.075563 | 0.08579 | 0.093761 | 0.10134 | 0.079325 | 0.066441 | 0.062524 | 0.061063 | 0.13526 | 0.11128 | 0.077313 | 0.048248 | 0.027889 | 0.01174 | 0.0055587 | 0.0046543 | 0.01252 | 0.038329 | 0.080175 | 0.11497
dhw_kitchen | 0.02824 | 0.00026922 | 0.054979 | 0.00012446 | 0 | 0.00012508 | 0.00051467 | 0.00024667 | 0.00049764 | 0.00058309 | 0.00068259 | 0.00049554 | 0.00012364 | 0.00012825 | 0.00024777 | 0.049902 | 0.053132 | 0.058069 | 0.0593 | 0.058912 | 0.057563 | 0.055369 | 0.055527 | 0.055371 | 0.055756 | 0.052741 | 0.050634
equipment_density_dining | 0.096109 | 0.24878 | 0.054177 | 0.2437 | 0.2448 | 0.24616 | 0.24992 | 0.25217 | 0.25558 | 0.25508 | 0.25203 | 0.25141 | 0.24725 | 0.24398 | 0.24224 | 0.10147 | 0.091345 | 0.081652 | 0.04852 | 0.022929 | 0.0067114 | 0.0019358 | 0.0018219 | 0.0089587 | 0.042501 | 0.085102 | 0.10597
water_heater_eff | 0.026964 | 0 | 0.049365 | 0 | 0 | 0 | 0 | 0 | 0 | 0 | 0 | 0 | 0 | 0 | 0 | 0.045408 | 0.047685 | 0.051553 | 0.052682 | 0.052512 | 0.051399 | 0.049832 | 0.049848 | 0.049971 | 0.050151 | 0.047667 | 0.04556
cooling_setpoint | 0.01574 | 0.081536 | 0.042828 | 0.073283 | 0.074476 | 0.075704 | 0.079404 | 0.084289 | 0.09149 | 0.092552 | 0.091662 | 0.087229 | 0.076788 | 0.07438 | 0.073695 | 0.083566 | 0.073789 | 0.065388 | 0.039337 | 0.0173 | 0.0038256 | 0.0010255 | 0.000342 | 0.0043214 | 0.032192 | 0.068198 | 0.084952
fan_rise | 0.027908 | 0.092554 | 0.030991 | 0.089157 | 0.08982 | 0.090602 | 0.091672 | 0.094294 | 0.097938 | 0.09682 | 0.096951 | 0.095517 | 0.089924 | 0.088306 | 0.088405 | 0.060687 | 0.052934 | 0.046122 | 0.027077 | 0.012658 | 0.0048639 | 0.0018215 | 0.0015944 | 0.0059489 | 0.021916 | 0.048416 | 0.062
lighting_density_dining | 0.069048 | 0.17105 | 0.030106 | 0.16709 | 0.16798 | 0.16985 | 0.17195 | 0.17381 | 0.17647 | 0.17471 | 0.17295 | 0.17358 | 0.16985 | 0.16725 | 0.16603 | 0.06031 | 0.052439 | 0.044775 | 0.024143 | 0.010258 | 0.0034754 | 0.0014805 | 0.0013667 | 0.0042012 | 0.020067 | 0.048923 | 0.062816
oa_area_dining | 0.012978 | 0.0013424 | 0.025232 | 0 | 0.00013812 | 0.000375 | 0.00077032 | 0.001598 | 0.0029688 | 0.0032456 | 0.0024901 | 0.0029564 | 0.0011099 | 0.00012822 | 0 | 0.059294 | 0.049423 | 0.035204 | 0.017171 | 0.0070485 | 0.0025564 | 0.00068399 | 0.0004561 | 0.0025773 | 0.012897 | 0.038433 | 0.056098
lighting_density_target | 0.078231 | 0.18602 | 0.024341 | 0.17958 | 0.18149 | 0.18459 | 0.18736 | 0.19051 | 0.19382 | 0.18979 | 0.18849 | 0.19028 | 0.18588 | 0.18135 | 0.1777 | 0.046239 | 0.040702 | 0.036926 | 0.021954 | 0.0098103 | 0.003473 | 0.0013663 | 0.0013666 | 0.0044315 | 0.018296 | 0.038778 | 0.048323
fan_eff_dining | 0.013699 | 0.056652 | 0.024025 | 0.054018 | 0.054632 | 0.055442 | 0.056564 | 0.057961 | 0.059902 | 0.059408 | 0.059471 | 0.058062 | 0.05547 | 0.054191 | 0.053799 | 0.046224 | 0.040614 | 0.036135 | 0.022126 | 0.010041 | 0.0035909 | 0.0013663 | 0.0012528 | 0.0044341 | 0.017584 | 0.037557 | 0.047543
roof_base_cont_insul | 0.013237 | 0.00022756 | 0.023957 | 0.00024876 | 0.0002762 | 0.00012502 | 0.00025707 | 0.0002464 | 0.00049677 | 0.0026713 | 0.001361 | 0.0027208 | 0.0023465 | 0.00012822 | 0.001856 | 0.053811 | 0.04593 | 0.031925 | 0.015434 | 0.0025137 | 0.0013919 | 0.00056961 | 0.00056974 | 0.00081747 | 0.015605 | 0.03887 | 0.056088
cool_sizing_factor | 0.019774 | 0.066642 | 0.019359 | 0.060346 | 0.061196 | 0.062031 | 0.065167 | 0.067899 | 0.074925 | 0.075579 | 0.074747 | 0.071013 | 0.063867 | 0.060664 | 0.059851 | 0.036455 | 0.033838 | 0.031513 | 0.018366 | 0.0065295 | 0.000927 | 0 | 0.00034176 | 0.0015171 | 0.014639 | 0.031101 | 0.038665
heating_coil_eff_dining | 0.0092374 | 0 | 0.017002 | 0 | 0 | 0 | 0 | 0 | 0 | 0 | 0 | 0 | 0 | 0 | 0 | 0.04367 | 0.036288 | 0.020823 | 0.0096645 | 0.0037215 | 0.0010437 | 0.00022784 | 0.00022789 | 0.0011685 | 0.0063291 | 0.02412 | 0.038769
air_leakage | 0.0046725 | 0.009826 | 0.016758 | 0.0027356 | 0.0033131 | 0.0041209 | 0.0087168 | 0.012762 | 0.017201 | 0.019258 | 0.018437 | 0.015409 | 0.0083775 | 0.0026906 | 0.0023556 | 0.030925 | 0.028201 | 0.023844 | 0.017097 | 0.0090522 | 0.0020891 | 0.00068392 | 0.00056987 | 0.003037 | 0.014728 | 0.025402 | 0.031788
wall_base_cont_insul | 0.01133 | 0.0048803 | 0.016704 | 0.0070423 | 0.0067234 | 0.0072005 | 0.0061318 | 0.0056366 | 0.0011169 | 0.0012794 | 0.0012479 | 0.0023448 | 0.0047941 | 0.0080153 | 0.0078711 | 0.036791 | 0.029429 | 0.018393 | 0.011613 | 0.0056639 | 0.00092711 | 0.00022782 | 0.00022784 | 0.0024484 | 0.013899 | 0.027059 | 0.036837
vestibule | 0.0074592 | 5.173e-05 | 0.013792 | 0.0012442 | 0.0013814 | 0.0010005 | 0.0003856 | 0.00012321 | 0.0017365 | 0.0024396 | 0.0021537 | 0.00098875 | 0.0003706 | 0.0011543 | 0.0017348 | 0.030948 | 0.026493 | 0.01903 | 0.010443 | 0.0038339 | 0.00081188 | 0.00045568 | 0.00034188 | 0.0011688 | 0.0075377 | 0.021264 | 0.030369
internal_mass_area_ratio | 0.0056692 | 0.024835 | 0.010662 | 0.020577 | 0.020936 | 0.020815 | 0.021922 | 0.023656 | 0.0293 | 0.033268 | 0.033676 | 0.027611 | 0.021555 | 0.021223 | 0.021344 | 0.014141 | 0.01268 | 0.019345 | 0.015116 | 0.0090483 | 0.0035888 | 0.0013666 | 0.0010252 | 0.0038484 | 0.012915 | 0.015228 | 0.014924
window_u | 0.0056832 | 0.0023542 | 0.0084952 | 0.0026087 | 0.0026207 | 0.0022472 | 0.0021809 | 0.0015988 | 0.0021071 | 0.0023229 | 0.0024921 | 0.0024682 | 0.0020962 | 0.0025608 | 0.0032162 | 0.017944 | 0.014147 | 0.0098619 | 0.0053325 | 0.0033965 | 0.0025516 | 0.0012533 | 0.00068368 | 0.002337 | 0.0064446 | 0.013384 | 0.017968
window_shgc | 0.00018453 | 0.0088695 | 0.0071576 | 0.0060734 | 0.0061932 | 0.0067239 | 0.0080563 | 0.0094328 | 0.011472 | 0.013398 | 0.013629 | 0.011179 | 0.0073774 | 0.0062596 | 0.0055576 | 0.01197 | 0.013965 | 0.01265 | 0.0084535 | 0.0032816 | 0.0012751 | 0.00045568 | 0.00068353 | 0.00093447 | 0.0049057 | 0.0098748 | 0.012229
equipment_density_kitchen | 0.13958 | 0.28252 | 0.0062736 | 0.27561 | 0.27755 | 0.27913 | 0.28467 | 0.28978 | 0.29075 | 0.28614 | 0.28193 | 0.28807 | 0.28398 | 0.27722 | 0.27427 | 0.0083377 | 0.0081008 | 0.0090338 | 0.0083478 | 0.0063402 | 0.0030117 | 0.00068329 | 0.00045563 | 0.0033847 | 0.0084977 | 0.0088613 | 0.0078385
cooling_setpoint_kitchen_setup | 0.046162 | 0.091862 | 0.0039366 | 0.0799 | 0.084846 | 0.090682 | 0.095293 | 0.096933 | 0.095459 | 0.096101 | 0.091344 | 0.098184 | 0.097436 | 0.089924 | 0.08532 | 0.0052065 | 0.0057861 | 0.0076313 | 0.0051937 | 0.0017498 | 0.00069549 | 0.00034169 | 0 | 0.00046729 | 0.0031584 | 0.0073059 | 0.0071807
roof_base_cavity_insul | 0.0017559 | 0.0004447 | 0.0036203 | 0.00037313 | 0.00041425 | 0.0005 | 0.00051387 | 0.0002464 | 0.00037262 | 0 | 0.00056767 | 0.0012356 | 0.0011106 | 0.00038462 | 0.00012392 | 0.0081946 | 0.0063221 | 0.0048314 | 0.0027195 | 0.00087633 | 0.00023196 | 0 | 0.00011396 | 0 | 0.0025126 | 0.0059293 | 0.0082249
heating_setpoint_kitchen | 0.0018896 | 0.0001345 | 0.0035986 | 0.00024885 | 0.00027628 | 0.00037519 | 0 | 0 | 0 | 0 | 0 | 0 | 0 | 0.00012825 | 0.00074349 | 0.013672 | 0.011213 | 0.0017717 | 0.00021751 | 0 | 0 | 0 | 0 | 0 | 0 | 0.0028542 | 0.0083356
oa_person_kitchen | 0.001523 | 0.007204 | 0.0032723 | 0.0017413 | 0.0026225 | 0.0043625 | 0.0071795 | 0.0094595 | 0.013978 | 0.012879 | 0.011321 | 0.012688 | 0.0077615 | 0.0021778 | 0.0011144 | 0.005297 | 0.0044 | 0.0037365 | 0.0027147 | 0.0026255 | 0.0025466 | 0.0017061 | 0.0013658 | 0.0029151 | 0.002509 | 0.0038744 | 0.0044148
cooling_setpoint_kitchen | 0.079515 | 0.15703 | 0.0028802 | 0.13517 | 0.14028 | 0.15149 | 0.15943 | 0.16513 | 0.16926 | 0.16878 | 0.17564 | 0.16908 | 0.16164 | 0.14666 | 0.13505 | 0.0031299 | 0.0039984 | 0.0049087 | 0.00358 | 0.0017505 | 0.00046371 | 0.0001139 | 0.00034176 | 0.0010513 | 0.0026187 | 0.0063021 | 0.0076295
below_grade_wall_insul | 0.00031711 | 0.0026829 | 0.0028526 | 0.0027299 | 0.0027552 | 0.0032411 | 0.0033308 | 0.0027037 | 0.0028497 | 0.0018598 | 0.0020406 | 0.0030834 | 0.0033243 | 0.0024309 | 0.0021021 | 0.0086305 | 0.00572 | 0.0036482 | 0.0015229 | 0.00010953 | 0.00034783 | 0.00011391 | 0.00034176 | 0.00011686 | 0.0014201 | 0.0042936 | 0.006598
cooling_setpoint_setup | 0.015764 | 0.030703 | 0.0026041 | 0.014093 | 0.015623 | 0.018831 | 0.025301 | 0.032889 | 0.042558 | 0.054775 | 0.056464 | 0.041965 | 0.023409 | 0.018329 | 0.014994 | 0.010728 | 0.00070729 | 0.0048376 | 0.0048886 | 0.0021889 | 0.00092807 | 0.00011395 | 0.00034176 | 0.00093469 | 0.0050142 | 0.0026672 | 0.0019133
heating_setpoint_setback | 0.0013517 | 9.3112e-05 | 0.0024188 | 0.00049745 | 0.00055241 | 0 | 0 | 0.0002464 | 0.00012424 | 0.00011644 | 0 | 0 | 0.00012352 | 0.00025651 | 0.00012392 | 0.007955 | 0.007268 | 0.00029577 | 0.00010878 | 0 | 0.00011598 | 0.00011392 | 0 | 0 | 0.00010924 | 0.0046757 | 0.0063746
wall_base_cavity_insul | 0.00092767 | 0.00074439 | 0.0023292 | 0.00012441 | 0.00027628 | 0.00062492 | 0.0010272 | 0.0014766 | 0.0022316 | 0.00058194 | 0.00090796 | 0.0014824 | 0.0014802 | 0 | 0.00086741 | 0.0047947 | 0.0033116 | 0.0030566 | 0.001958 | 0.0010954 | 0.00011597 | 0.00034176 | 0 | 0.00046751 | 0.0025126 | 0.0037825 | 0.0046999
roof_reflectance | 0.00061051 | 0.0039811 | 0.0022377 | 0.00199 | 0.0017956 | 0.002125 | 0.0037251 | 0.0045567 | 0.0068264 | 0.0075608 | 0.0066954 | 0.005686 | 0.0027164 | 0.0021795 | 0.0013632 | 0.0030432 | 0.0036011 | 0.0042248 | 0.0033626 | 0.0020776 | 0.00092711 | 0.00011392 | 0.0003418 | 0.00070077 | 0.0016365 | 0.0026517 | 0.0030653
roof_emittance | 0.00029337 | 0.0031778 | 0.0021367 | 0.0016151 | 0.0016556 | 0.0018729 | 0.0028209 | 0.0039298 | 0.0053178 | 0.0052168 | 0.0053137 | 0.004313 | 0.0023419 | 0.0016647 | 0.0011141 | 0.0035727 | 0.0035098 | 0.0037449 | 0.0025014 | 0.0013143 | 0.00046393 | 0.00022787 | 0.00011395 | 0.00046745 | 0.0016384 | 0.0029634 | 0.0037944
economizer_high_limit_dining | 0.0032247 | 0.0092058 | 0.0018396 | 0.00024879 | 0.00069051 | 0.0026217 | 0.0065359 | 0.013948 | 0.021211 | 0.017954 | 0.013798 | 0.020128 | 0.0097135 | 0.0014092 | 0.0004956 | 0.00069741 | 0.00010035 | 0.0024631 | 0.0033688 | 0.0033924 | 0.0016222 | 0.00068337 | 0.00068353 | 0.0023345 | 0.005018 | 0.0019415 | 0.00036157
lighting_density_kitchen | 0.025701 | 0.05752 | 0.0018388 | 0.053949 | 0.054619 | 0.056551 | 0.058978 | 0.059748 | 0.061888 | 0.059117 | 0.058778 | 0.060234 | 0.058717 | 0.054707 | 0.05244 | 0.0028726 | 0.0025045 | 0.0027562 | 0.0021727 | 0.0013136 | 0.00069565 | 0 | 0.00011395 | 0.00081776 | 0.0021829 | 0.0027557 | 0.0028878
wall_base_type | 0.00031238 | 0.0019658 | 0.0015939 | 0.0014931 | 0.0015195 | 0.0016258 | 0.0024422 | 0.0018484 | 0.0019881 | 0.0027949 | 0.002272 | 0.0022269 | 0.0021001 | 0.0015391 | 0.0013631 | 0.0035615 | 0.0035996 | 0.0021645 | 0.0011954 | 0.00054759 | 0.00034783 | 0.00045568 | 0.00011395 | 0.00011686 | 0.00087365 | 0.0028542 | 0.003692
economizer_type_dining | 0.00084649 | 0.0036801 | 0.0015528 | 0.00049745 | 0.00041425 | 0.0017478 | 0.0029476 | 0.0070965 | 0.0075225 | 0.0053284 | 0.0044108 | 0.0079774 | 0.0046723 | 0.0014088 | 0.00037175 | 0.0016564 | 0.0002007 | 0.0016762 | 0.0023931 | 0.0024099 | 0.00069589 | 0.00045568 | 0.00034188 | 0.0010519 | 0.003605 | 0.0027602 | 0.00099422
occupant_density_kitchen | 0.0030144 | 0.0051787 | 0.0011942 | 0.0064444 | 0.006741 | 0.0078407 | 0.0079304 | 0.0049116 | 0.0017387 | 0.0026788 | 0.0024977 | 0.0019778 | 0.0067609 | 0.0070234 | 0.0062971 | 0.0010455 | 0.0012031 | 0.00088696 | 0.001413 | 0.0018604 | 0.0012746 | 0.00045553 | 0.00045563 | 0.0015176 | 0.0016372 | 0.0012257 | 0.0015353
oa_area_kitchen | 0.0004447 | 0.0018383 | 0.00072406 | 0.00012441 | 0.0002762 | 0.001997 | 0.0021803 | 0.0023359 | 0.0034671 | 0.0029029 | 0.0027189 | 0.0033292 | 0.0019726 | 0.00076894 | 0.00049566 | 0.0012205 | 0.00070246 | 0.0007888 | 0.00076145 | 0.00098587 | 0.00046393 | 0.00011392 | 0 | 0.00046751 | 0.00087393 | 0.00092006 | 0.00099422
roof_base_type | 3.313e-05 | 0.00087868 | 0.00068044 | 0.00087021 | 0.00069023 | 0.0009995 | 0.00051387 | 0.00073883 | 0.001117 | 0.00069824 | 0.0013613 | 0.0011122 | 0.0011106 | 0.00089698 | 0.00049542 | 0.00095894 | 0.00090316 | 0.0013804 | 0.00097901 | 0.00076679 | 0.00011598 | 0.00011392 | 0.00011395 | 0 | 0.00076469 | 0.0007156 | 0.0010846
heating_setpoint_kitchen_setback | 0.00035958 | 2.0693e-05 | 0.00067998 | 0 | 0 | 0 | 0 | 0 | 0 | 0 | 0 | 0 | 0 | 0 | 0.00024783 | 0.0023482 | 0.0017031 | 0 | 0 | 0 | 0 | 0 | 0 | 0 | 0 | 0.001633 | 0.0016243
wall_exterior_type | 0.00046854 | 0.0012 | 0.00054068 | 0.00099527 | 0.0011051 | 0.0013755 | 0.0011567 | 0.0008626 | 0.0011182 | 0.0017466 | 0.001363 | 0.0013605 | 0.00098802 | 0.0011541 | 0.0016105 | 0.0013936 | 0.0012028 | 0.00098532 | 0.00054371 | 0.00032859 | 0.00034787 | 0.00022784 | 0.00011395 | 0.00023373 | 0.00054621 | 0.00081741 | 0.001084
economizer_type_kitchen | 0.0014388 | 0.0025349 | 0.00051469 | 0.0011198 | 0.0013814 | 0.0011256 | 0.0025707 | 0.0029575 | 0.0038519 | 0.003843 | 0.0032943 | 0.0039589 | 0.0032119 | 0.0015391 | 0.00099133 | 0.00034871 | 0 | 0.000493 | 0.00087023 | 0.00087633 | 0.00034795 | 0.00011392 | 0.00011396 | 0.00046751 | 0.0010924 | 0.00081783 | 0.0005423
heating_coil_eff_kitchen | 0.00022717 | 0 | 0.00041868 | 0 | 0 | 0 | 0 | 0 | 0 | 0 | 0 | 0 | 0 | 0 | 0 | 0.00052297 | 0.00050171 | 0.00059148 | 0.00054383 | 0.00054759 | 0.00011598 | 0.00011392 | 0.00011395 | 0.00023373 | 0.00054615 | 0.00061325 | 0.0005422
foundation_type | 0.00027917 | 0.0010439 | 0.00036639 | 0.00087021 | 0.00069023 | 0.00087467 | 0.0012837 | 0.0012308 | 0.0014888 | 0.0012794 | 0.001248 | 0.001359 | 0.00098729 | 0.00089698 | 0.00037161 | 0.00017432 | 0.00060211 | 0.000986 | 0.00065267 | 0.00010954 | 0.00011598 | 0 | 0.00011395 | 0.0002337 | 0.00021848 | 0.00051114 | 0.0012654
economizer_lockout_dining | 0.00026025 | 0.0009613 | 0.0003315 | 0.00024879 | 0 | 0.00087467 | 0.00051387 | 0.0012308 | 0.0024789 | 0.0020918 | 0.001248 | 0.0020988 | 0.00074065 | 0.00012824 | 0.00012392 | 0.00043588 | 0.00020066 | 0.0001972 | 0.00054389 | 0.00054771 | 0.00034795 | 0.00011392 | 0.00011396 | 0.00023375 | 0.00087393 | 0.00061337 | 0.00018077
roof_exterior_type | 0.00032178 | 0.00054818 | 0.00029653 | 0.00024882 | 0.00027628 | 0.00037509 | 0.00051401 | 0.0007391 | 0.00099342 | 0.0011636 | 0.00090827 | 0.00061835 | 0.00037051 | 0.00025648 | 0.00074331 | 0.00078411 | 0.00070197 | 0.00049281 | 0.00043502 | 0.00021906 | 0.00011598 | 0.00011392 | 0.00011395 | 0.0002337 | 0.00010923 | 0.00051093 | 0.0011743
roof_interior_type | 0.00016091 | 7.2424e-05 | 0.00026169 | 0.00012441 | 0.00013814 | 0.00012505 | 0 | 0.00012323 | 0.00012424 | 0.00011646 | 0 | 0.0001237 | 0.00012352 | 0.00012824 | 0.0004956 | 0.00043588 | 0.00060187 | 0.0002958 | 0.0003263 | 0.00021906 | 0.00011598 | 0.00011392 | 0 | 0.00011686 | 0.00032773 | 0.00030665 | 0.00036153
fan_eff_kitchen | 0.0071553 | 0.01585 | 0.00024424 | 0.015891 | 0.015736 | 0.015244 | 0.014794 | 0.015272 | 0.016256 | 0.017418 | 0.018654 | 0.016184 | 0.01434 | 0.014874 | 0.015222 | 0.00034864 | 0.00040124 | 9.859e-05 | 0.00010878 | 0.00010955 | 0.00046388 | 0.00011392 | 0.00011395 | 0.0004674 | 0.00032776 | 0.00030665 | 0.00027117
wall_interior_type | 0.00030755 | 0.00045504 | 0.00018316 | 0.00024879 | 0.0002762 | 0.00025006 | 0.00038546 | 0.00061576 | 0.00099305 | 0.00034924 | 0.00045418 | 0.0006182 | 0.00061728 | 0.00025644 | 0.00037161 | 0.00034858 | 0.00040124 | 0.00039424 | 0.00010877 | 0 | 0 | 0.00011392 | 0.00011396 | 0.00011686 | 0.00010923 | 0.00040875 | 0.00063245
night_cycle | 0.0025795 | 0.005463 | 0.0001483 | 0.00062212 | 0.00096698 | 0.0010005 | 0.0042416 | 0.0065311 | 0.0095676 | 0.011878 | 0.012723 | 0.0092787 | 0.0045707 | 0.0015391 | 0.00061958 | 0 | 0.0002007 | 0 | 0.00021756 | 0.00043816 | 0.00011598 | 0.00011392 | 0.00011396 | 0.00011688 | 0.00021848 | 0 | 0
control_option | 0.020614 | 0.043987 | 0 | 0.032968 | 0.037879 | 0.043426 | 0.050177 | 0.054306 | 0.056838 | 0.053148 | 0.048016 | 0.044111 | 0.039853 | 0.034547 | 0.030165 | 0 | 0 | 0 | 0 | 0 | 0 | 0 | 0 | 0 | 0 | 0 | 0
cooling_coil_cop_dining | 0.0059507 | 0.012949 | 0 | 0 | 0.00041431 | 0.000625 | 0.0062684 | 0.011361 | 0.022111 | 0.036786 | 0.046356 | 0.018297 | 0.0033268 | 0.00064094 | 0 | 0 | 0 | 0 | 0 | 0 | 0 | 0 | 0 | 0 | 0 | 0 | 0
cooling_coil_cop_kitchen | 0.0052474 | 0.011406 | 0 | 0.00099453 | 0.0013797 | 0.0014987 | 0.0061358 | 0.011462 | 0.021442 | 0.029135 | 0.031771 | 0.018129 | 0.0060197 | 0.0019204 | 0.00099034 | 0 | 0 | 0 | 0 | 0 | 0 | 0 | 0 | 0 | 0 | 0 | 0
economizer_high_limit_kitchen | 0 | 0 | 0 | 0 | 0 | 0 | 0 | 0 | 0 | 0 | 0 | 0 | 0 | 0 | 0 | 0 | 0 | 0 | 0 | 0 | 0 | 0 | 0 | 0 | 0 | 0 | 0
economizer_lockout_kitchen | 0 | 0 | 0 | 0 | 0 | 0 | 0 | 0 | 0 | 0 | 0 | 0 | 0 | 0 | 0 | 0 | 0 | 0 | 0 | 0 | 0 | 0 | 0 | 0 | 0 | 0 | 0
ext_light_w | 0.018133 | 0.038579 | 0 | 0.049645 | 0.045662 | 0.041119 | 0.034644 | 0.03021 | 0.025949 | 0.026984 | 0.02983 | 0.037233 | 0.043296 | 0.048146 | 0.05173 | 0 | 0 | 0 | 0 | 0 | 0 | 0 | 0 | 0 | 0 | 0 | 0
fan_motor_eff_dining | 0 | 0 | 0 | 0 | 0 | 0 | 0 | 0 | 0 | 0 | 0 | 0 | 0 | 0 | 0 | 0 | 0 | 0 | 0 | 0 | 0 | 0 | 0 | 0 | 0 | 0 | 0
fan_motor_eff_kitchen | 0 | 0 | 0 | 0 | 0 | 0 | 0 | 0 | 0 | 0 | 0 | 0 | 0 | 0 | 0 | 0 | 0 | 0 | 0 | 0 | 0 | 0 | 0 | 0 | 0 | 0 | 0
heat_sizing_factor | 0 | 0 | 0 | 0 | 0 | 0 | 0 | 0 | 0 | 0 | 0 | 0 | 0 | 0 | 0 | 0 | 0 | 0 | 0 | 0 | 0 | 0 | 0 | 0 | 0 | 0 | 0
slab_insulation_extent | 0 | 0 | 0 | 0 | 0 | 0 | 0 | 0 | 0 | 0 | 0 | 0 | 0 | 0 | 0 | 0 | 0 | 0 | 0 | 0 | 0 | 0 | 0 | 0 | 0 | 0 | 0
thermal_bridging | 0 | 0 | 0 | 0 | 0 | 0 | 0 | 0 | 0 | 0 | 0 | 0 | 0 | 0 | 0 | 0 | 0 | 0 | 0 | 0 | 0 | 0 | 0 | 0 | 0 | 0 | 0
window_transmittance | 0 | 0 | 0 | 0 | 0 | 0 | 0 | 0 | 0 | 0 | 0 | 0 | 0 | 0 | 0 | 0 | 0 | 0 | 0 | 0 | 0 | 0 | 0 | 0 | 0 | 0 | 0